## Sheet1
Equipment | Tag Number | Breaker location | Category | Bus | Old Id | Breaker type
00-DCS-CAB-06 POWER 1 | 00-DCS-CAB-06 | HRSG 1 U1 UPS PANEL, BR3 |  | HRSG 1 U1 UPS PANEL | 1
00-DCS-CAB-06 POWER 2 | 00-DCS-CAB-06 | HRSG 1 U2 UPS PANEL, BR3 |  | HRSG 1 U2 UPS PANEL | 2
00-DCS-CAB-08 POWER 2 | 00-DCS-CAB-08 | HRSG 2 U1 UPS PANEL, BR3 |  | HRSG 2 U1 UPS PANEL | 3
00-DCS-CAB-08 POWER 2 | 00-DCS-CAB-08 | HRSG 2 U2 UPS PANEL, BR3 |  | HRSG 2 U2 UPS PANEL | 4
00-DCS-CAB-10 POWER 1 | 00-DCS-CAB-10 | ACC 1 U1 UPS PANEL 01-LVF-PPL-014 , BR1 |  | ACC 1 U1 UPS PANEL 01-LVF-PPL-014 | 5
00-DCS-CAB-10 POWER 2 | 00-DCS-CAB-10 | ACC 1 U2 UPS PANEL 02-LVF-PPL-014, BR1 |  | ACC 1 U2 UPS PANEL 02-LVF-PPL-014 | 6
00-DCS-CAB-12 POWER 1 | 00-DCS-CAB-12 | ACC 1 U1 UPS PANEL 01-LVF-PPL-014 , BR2 |  | ACC 1 U1 UPS PANEL 01-LVF-PPL-014 | 7
00-DCS-CAB-12 POWER 2 | 00-DCS-CAB-12 | ACC 1 U2 UPS PANEL 02-LVF-PPL-014, BR3 |  | ACC 1 U2 UPS PANEL 02-LVF-PPL-014 | 8
00-DCS-CAB-12 SOLENOID POWER | 00-DCS-CAB-12 | ACC 1 U1 UPS PANEL 01-LVF-PPL-014 , BR7 |  | ACC 1 U1 UPS PANEL 01-LVF-PPL-014 | 9
00-DCS-CAB-20 POWER 1 | 00-DCS-CAB-20 | ACC 2 U1 UPS PANEL 01-LVF-PPL-015, BR1 |  | ACC 2 U1 UPS PANEL 01-LVF-PPL-015 | 10
00-DCS-CAB-20 POWER 2 | 00-DCS-CAB-20 | ACC 2 U1 UPS PANEL 02-LVF-PPL-015, BR1 |  | ACC 2 U1 UPS PANEL 02-LVF-PPL-015 | 11
00-DCS-CAB-22 POWER 1 | 00-DCS-CAB-22 | ACC 2 U1 UPS PANEL 01-LVF-PPL-015, BR3 |  | ACC 2 U1 UPS PANEL 01-LVF-PPL-015 | 12
00-DCS-CAB-22 POWER 2 | 00-DCS-CAB-22 | ACC 2 U1 UPS PANEL 02-LVF-PPL-015, BR3 |  | ACC 2 U1 UPS PANEL 02-LVF-PPL-015 | 13
00-DCS-CAB-22 SOLENOID POWER | 00-DCS-CAB-22 | ACC 2 U1 UPS PANEL 01-LVF-PPL-015, BR7 |  | ACC 2 U1 UPS PANEL 01-LVF-PPL-015 | 14
00-DCS-CAB-60 POWER 1 | 00-DCS-CAB-60 | HRSG 1 U1 UPS PANEL, BR1 |  | HRSG 1 U1 UPS PANEL | 15
00-DCS-CAB-60 POWER 2 | 00-DCS-CAB-60 | HRSG 1 U2 UPS PANEL, BR1 |  | HRSG 1 U2 UPS PANEL | 16
00-DCS-CAB-61 POWER 1 | 00-DCS-CAB-61 | HRSG 1 U1 UPS PANEL, BR7 |  | HRSG 1 U1 UPS PANEL | 17
00-DCS-CAB-62 POWER 1 | 00-DCS-CAB-62 | HRSG 1 U1 UPS PANEL, BR5 |  | HRSG 1 U1 UPS PANEL | 18
00-DCS-CAB-62 POWER 2 | 00-DCS-CAB-62 | HRSG 1 U2 UPS PANEL, BR5 |  | HRSG 1 U2 UPS PANEL | 19
00-DCS-CAB-70 POWER 1 | 00-DCS-CAB-70 | HRSG 1 U1 UPS PANEL, BR2 |  | HRSG 1 U1 UPS PANEL | 20
00-DCS-CAB-70 POWER 2 | 00-DCS-CAB-70 | HRSG 1 U2 UPS PANEL, BR2 |  | HRSG 1 U2 UPS PANEL | 21
00-DCS-CAB-71 POWER 2 | 00-DCS-CAB-71 | HRSG 1 U2 UPS PANEL, BR7 |  | HRSG 1 U2 UPS PANEL | 22
00-DCS-CAB-72 POWER 1 | 00-DCS-CAB-72 | HRSG 1 U1 UPS PANEL, BR6 |  | HRSG 1 U1 UPS PANEL | 23
00-DCS-CAB-72 POWER 2 | 00-DCS-CAB-72 | HRSG 1 U2 UPS PANEL, BR6 |  | HRSG 1 U2 UPS PANEL | 24
00-DCS-CAB-80 POWER 1 | 00-DCS-CAB-80 | HRSG 2 U1 UPS PANEL, BR1 |  | HRSG 2 U1 UPS PANEL | 25
00-DCS-CAB-80 POWER 2 | 00-DCS-CAB-80 | HRSG 2 U2 UPS PANEL, BR1 |  | HRSG 2 U2 UPS PANEL | 26
00-DCS-CAB-81 POWER 4 | 00-DCS-CAB-81 | HRSG 2 U1 UPS PANEL, BR7 |  | HRSG 2 U1 UPS PANEL | 27
00-DCS-CAB-82 POWER 2 | 00-DCS-CAB-82 | HRSG 2 U2 UPS PANEL, BR5 |  | HRSG 2 U2 UPS PANEL | 28
00-DCS-CAB-82 POWER 3 | 00-DCS-CAB-82 | HRSG 2 U1 UPS PANEL, BR5 |  | HRSG 2 U1 UPS PANEL | 29
00-DCS-CAB-90 POWER 1 | 00-DCS-CAB-90 | HRSG 2 U1 UPS PANEL, BR2 |  | HRSG 2 U1 UPS PANEL | 30
00-DCS-CAB-90 POWER 2 | 00-DCS-CAB-90 | HRSG 2 U2 UPS PANEL, BR2 |  | HRSG 2 U2 UPS PANEL | 31
00-DCS-CAB-91 POWER 2 | 00-DCS-CAB-91 | HRSG 2 U2 UPS PANEL, BR7 |  | HRSG 2 U2 UPS PANEL | 32
00-DCS-CAB-92 POWER 1 | 00-DCS-CAB-92 | HRSG 2 U1 UPS PANEL, BR6 |  | HRSG 2 U1 UPS PANEL | 33
00-DCS-CAB-92 POWER 2 | 00-DCS-CAB-92 | HRSG 2 U2 UPS PANEL, BR6 |  | HRSG 2 U2 UPS PANEL | 34
10 TON HVAC UNIT - MAIN ROOM HVAC #10 |  | MVB, 02-LVB-SWB-271, BR 11 |  | 02-LVB-SWB-271 | 35 | 480 V CIRCUIT BREACKER
10 TON HVAC UNIT - MAIN ROOM HVAC #5 |  | MVB, 01-LVB-SWB-171, BR 8 |  | 01-LVB-SWB-171 | 36 | 480 V CIRCUIT BREACKER
10 TON HVAC UNIT - MAIN ROOM HVAC #6 |  | MVB, 02-LVB-SWB-271, BR 8 |  | 02-LVB-SWB-271 | 37 | 480 V CIRCUIT BREACKER
10 TON HVAC UNIT - MAIN ROOM HVAC #7 |  | MVB, 01-LVB-SWB-171, BR 9 |  | 01-LVB-SWB-171 | 38 | 480 V CIRCUIT BREACKER
10 TON HVAC UNIT - MAIN ROOM HVAC #8 |  | MVB, 02-LVB-SWB-271, BR 9 |  | 02-LVB-SWB-271 | 39 | 480 V CIRCUIT BREACKER
10 TON HVAC UNIT - MAIN ROOM HVAC #9 |  | MVB, 01-LVB-SWB-171, BR 11 |  | 01-LVB-SWB-171 | 40 | 480 V CIRCUIT BREACKER
10kW ROOM HEATER #1 |  | MVB, 01-LVB-SWB-171, BR 47 |  | 01-LVB-SWB-171 | 41 | 480 V CIRCUIT BREACKER
10kW ROOM HEATER #2 |  | MVB, 01-LVB-SWB-171, BR 48 |  | 01-LVB-SWB-171 | 42 | 480 V CIRCUIT BREACKER
10kW ROOM HEATER #3 |  | MVB, 01-LVB-SWB-171, BR 49 |  | 01-LVB-SWB-171 | 43 | 480 V CIRCUIT BREACKER
10kW ROOM HEATER #4 |  | MVB, 02-LVB-SWB-271, BR 47 |  | 02-LVB-SWB-271 | 44 | 480 V CIRCUIT BREACKER
10kW ROOM HEATER #5 |  | MVB, 02-LVB-SWB-271, BR 48 |  | 02-LVB-SWB-271 | 45 | 480 V CIRCUIT BREACKER
10kW ROOM HEATER #6 |  | MVB, 02-LVB-SWB-271, BR 49 |  | 02-LVB-SWB-271 | 46 | 480 V CIRCUIT BREACKER
120V feed to 480V AC ESSENTIAL MCC | 01BMC01 | TCP | Control Power Feed | U1 Non essential distribution panel | 47
120V feed to 480V AC ESSENTIAL MCC | 02BMC01 | TCP | Control Power Feed | U2 Non essential distribution panel | 48
120V feed to 480V AC MCC | 01BFJ01 | TCP | Control Power Feed | U1 Non essential distribution panel | 49
120V feed to 480V AC MCC | 02BFJ01 | TCP | Control Power Feed | U2 Non essential distribution panel | 50
125V DC BATTERY CHARGER (A) (SPACE HEATER) | 01BTM01\00 | TCP | Heater | U1 Non essential distribution panel | 51
125V DC BATTERY CHARGER (A) (SPACE HEATER) | 02BTM01\00 | TCP | Heater | U2 Non essential distribution panel | 52
125V DC BATTERY CHARGER (B) (SPACE HEATER) | 01BTM02\00 | TCP |  | U1 Non essential distribution panel | 53
125V DC BATTERY CHARGER (B) (SPACE HEATER) | 02BTM02\00 | TCP |  | U2 Non essential distribution panel | 54
125V DC BATTERY CHARGER A | 01BTM01 | TCP | Power Panel | U1 MHI MCC | 55 | 480 V MOLDED CASE BREAKER
125V DC BATTERY CHARGER A | 02BTM01 | TCP | Power Panel | U2 MHI MCC | 56 | 480 V MOLDED CASE BREAKER
125VDC BATTERY CHARGER B | 01BTM03 | TCP |  | U1 ESS | 57 | 480 V MOLDED CASE BREAKER
125VDC BATTERY CHARGER B | 02BTM03 | TCP |  | U2 ESS | 58 | 480 V MOLDED CASE BREAKER
208-120V AC DISTRIBUTION PANEL | 01BJA01 | TCP | Power Panel | U1 MHI MCC | 59 | 480 V MOLDED CASE BREAKER
208-120V AC DISTRIBUTION PANEL | 02BJA01 | TCP | Power Panel | U2 MHI MCC | 60 | 480 V MOLDED CASE BREAKER
208-120VAC Essential Distribution Panel | 01BME01 | TCP | Power Panel | U1 ESS | 61 | 480 V MOLDED CASE BREAKER
208-120VAC Essential Distribution Panel | 02BME01 | TCP | Power Panel | U2 ESS | 62 | 480 V MOLDED CASE BREAKER
220V DC RECTIFIER PANE | 01BTL01 | TCP | Power Panel | U1 MHI MCC | 63 | 480 V MOLDED CASE BREAKER
220V DC RECTIFIER PANE | 02BTL01 | TCP | Power Panel | U2 MHI MCC | 64 | 480 V MOLDED CASE BREAKER
220V DC RECTIFIER PANEL | 01BTL01 | TCP |  | U1 Non essential distribution panel | 65
220V DC RECTIFIER PANEL | 02BTL01 | TCP |  | U2 Non essential distribution panel | 66
220V DC RECTIFIER PANEL | 01BTL01 | TCP | Control Power Feed | U1 ESS | 67 | 480 V MOLDED CASE BREAKER
220V DC RECTIFIER PANEL | 02BTL01 | TCP | Control Power Feed | U2 ESS | 68 | 480 V MOLDED CASE BREAKER
25V DC STARTER PANEL | 01BVR01 | TCP |  | U1 Non essential distribution panel | 69
25V DC STARTER PANEL | 02BVR01 | TCP |  | U2 Non essential distribution panel | 70
5 TON HVAC - BATTERY ROOM UNIT #1 |  | MVB, 01-LVB-SWB-171, BR 51 |  | 01-LVB-SWB-171 | 71 | 480 V CIRCUIT BREACKER
5 TON HVAC - BATTERY ROOM UNIT #2 |  | MVB, 02-LVB-SWB-271, BR 51 |  | 02-LVB-SWB-271 | 72 | 480 V CIRCUIT BREACKER
5 TON HVAC - BATTERY ROOM UNIT #3 |  | MVB, 01-LVB-SWB-171, BR 52 |  | 01-LVB-SWB-171 | 73 | 480 V CIRCUIT BREACKER
5 TON HVAC - BATTERY ROOM UNIT #4 |  | MVB, 02-LVB-SWB-271, BR 52 |  | 02-LVB-SWB-271 | 74 | 480 V CIRCUIT BREACKER
5 Ton HVAC #1 |  | 01-LVB-PPL-1115 BR 1 Inside HRSG SWG enclosure |  | 01-LVB-PPL-1115 | 75 | 480 V CIRCUIT BREACKER
5 TON HVAC #1 |  | 02-LVB-PPL-1211, BR 1 HRSG MCC enclosure |  | 02-LVB-PPL-1211 | 76 | 480 V CIRCUIT BREACKER
5 TON HVAC #1 |  | 02-LVB-PPL-1611, BR1ACC MCC enclosure |  | 02-LVB-PPL-1611 | 77 | 480 V CIRCUIT BREACKER
5 Ton HVAC #2 |  | 01-LVB-PPL-1115 BR 2 Inside HRSG SWG enclosure |  | 01-LVB-PPL-1115 | 78 | 480 V CIRCUIT BREACKER
5 TON HVAC #2 |  | 02-LVB-PPL-1211, BR 2 HRSG MCC enclosure |  | 02-LVB-PPL-1211 | 79 | 480 V CIRCUIT BREACKER
5 TON HVAC #2 |  | 02-LVB-PPL-1411, BR2ACC MCC enclosure |  | 02-LVB-PPL-1411 | 80 | 480 V CIRCUIT BREACKER
5 Ton HVAC #3 |  | 01-LVB-PPL-1115 BR 3 Inside HRSG SWG enclosure |  | 01-LVB-PPL-1115 | 81 | 480 V CIRCUIT BREACKER
5 TON HVAC #3 |  | 02-LVB-PPL-1211, BR 3 HRSG MCC enclosure |  | 02-LVB-PPL-1211 | 82 | 480 V CIRCUIT BREACKER
5 TON HVAC #3 |  | 02-LVB-PPL-1411, BR1ACC MCC enclosure |  | 02-LVB-PPL-1411 | 83 | 480 V CIRCUIT BREACKER
5 Ton HVAC #4 |  | 01-LVB-PPL-2112 BR 1,3,5 Inside HRSG SWG enclosure |  | 01-LVB-PPL-2112 | 84 | 480 V CIRCUIT BREACKER
5 TON HVAC #4 |  | 02-LVB-PPL-2212, BR 1 Inside HRSG SWG enclosure |  | 02-LVB-PPL-2212 | 85 | 480 V CIRCUIT BREACKER
5 TON HVAC #4 |  | 02-LVB-PPL-1611, BR2ACC MCC enclosure |  | 02-LVB-PPL-1611 | 86 | 480 V CIRCUIT BREACKER
5 Ton HVAC #5 |  | 01-LVB-PPL-2112 BR 2,4,6 Inside HRSG SWG enclosure |  | 01-LVB-PPL-2112 | 87 | 480 V CIRCUIT BREACKER
5 TON HVAC #5 |  | 02-LVB-PPL-2212, BR 2 Inside HRSG SWG enclosure |  | 02-LVB-PPL-2212 | 88 | 480 V CIRCUIT BREACKER
5 TON HVAC #5 |  | 02-LVB-PPL-1411, BR3ACC MCC enclosure |  | 02-LVB-PPL-1411 | 89 | 480 V CIRCUIT BREACKER
5 Ton HVAC #6 |  | 01-LVB-PPL-2112 BR 7,9,11 Inside HRSG SWG enclosure |  | 01-LVB-PPL-2112 | 90 | 480 V CIRCUIT BREACKER
5 TON HVAC #6 |  | 02-LVB-PPL-2212, BR 3 Inside HRSG SWG enclosure |  | 02-LVB-PPL-2212 | 91 | 480 V CIRCUIT BREACKER
6.9 KV XFR 11 | 00-MVA-XFR-11 | MVB swithcgear 1, cubicle 03B | Transformer | SWG 1 | 92 | 13.8 KV RACK-OUT BREAKER
6.9KV XFR 21 | 00-MVA-XFR-21 | MVB swithcgear 2, cubicle 15B | Transformer | SWG 2 | 93 | 13.8 KV RACK-OUT BREAKER
ACC 01 SUS XFMR 01 | 01-MVA-XFR-13 | MVB swithcgear 1, cubicle 05A | Transformer | SWG 1 | 94 | 13.8 KV RACK-OUT BREAKER
ACC 01 SUS XFMR 02 | 01-MVA-XFR-23 | MVB swithcgear 2, cubicle 13A | Transformer | SWG 2 | 95 | 13.8 KV RACK-OUT BREAKER
ACC 01 SUS XFMR 03 | 01-MVA-XFR-15 | MVB swithcgear 1, cubicle 05B | Transformer | SWG 1 | 96 | 13.8 KV RACK-OUT BREAKER
ACC 01 SUS XFMR 04 | 01-MVA-XFR-25 | MVB swithcgear 2, cubicle 14A | Transformer | SWG 2 | 97 | 13.8 KV RACK-OUT BREAKER
ACC 02 SUS XFMR 01 | 02-MVA-XFR-14 | MVB swithcgear 1, cubicle 04A | Transformer | SWG 1 | 98 | 13.8 KV RACK-OUT BREAKER
ACC 02 SUS XFMR 02 | 02-MVA-XFR-24 | MVB swithcgear 2, cubicle 13B | Transformer | SWG 2 | 99 | 13.8 KV RACK-OUT BREAKER
ACC 02 SUS XFMR 03 | 02-MVA-XFR-16 | MVB swithcgear 1, cubicle 04B | Transformer | SWG 1 | 100 | 13.8 KV RACK-OUT BREAKER
ACC 02 SUS XFMR 04 | 02-MVA-XFR-26 | MVB swithcgear 2, cubicle 14B | Transformer | SWG 2 | 101 | 13.8 KV RACK-OUT BREAKER
ACC 1 GLYCOL HX FAN 01 | 01-ARM-MFN-01 | 01-ACC-MCC-131, CUBICLE 13FD | Fan/Blower | 01-ACC-MCC-131 | 102 | 480 V MOLDED CASE BREAKER
ACC 1 GLYCOL HX FAN 02 | 01-ARM-MFN-02 | 01-ACC-MCC-131, CUBICLE 13FF | Fan/Blower | 01-ACC-MCC-131 | 103 | 480 V MOLDED CASE BREAKER
ACC 1 GLYCOL HX FAN 03 | 01-ARM-MFN-03 | 01-ACC-MCC-131, CUBICLE 13FH | Fan/Blower | 01-ACC-MCC-131 | 104 | 480 V MOLDED CASE BREAKER
ACC 1 GLYCOL HX FAN 04 | 01-ARM-MFN-04 | 01-ACC-MCC-231, CUBICLE15FB | Fan/Blower | 01-ACC-MCC-231 | 105 | 480 V MOLDED CASE BREAKER
ACC 1 GLYCOL HX FAN 05 | 01-ARM-MFN-05 | 01-ACC-MCC-231, CUBICLE15FD | Fan/Blower | 01-ACC-MCC-231 | 106 | 480 V MOLDED CASE BREAKER
ACC 1 GLYCOL RECIRC PMP 03A | 01-ARM-MPM-03A | 01-ACC-MCC-131, CUBICLE 12FD | Pump | 01-ACC-MCC-131 | 107 | 480 V MOLDED CASE BREAKER
ACC 1 GLYCOL RECIRC PMP 03B | 01-ARM-MPM-03B | 01-ACC-MCC-231, CUBICLE15FF | Pump | 01-ACC-MCC-231 | 108 | 480 V MOLDED CASE BREAKER
ACC 1 GLYCOL RECIRC PMP 03C | 01-ARM-MPM-03C | 01-ACC-MCC-131, CUBICLE 12FF | Pump | 01-ACC-MCC-131 | 109 | 480 V MOLDED CASE BREAKER
ACC 1 LIGHTING - GROUND LEVEL 208VAC | 01-LTG-CNT-1311 | 01-LVD-PPL-1311, BR31/33ACC MCC enclosure |  | 01-LVD-PPL-1311 | 110 | 208/120VAC CIRCUIT BREAKER
ACC 1 LIGHTING - GROUND LEVEL 208VAC | 01-LTG-CNT-1311 | 01-LVD-PPL-1311, BR35/37ACC MCC enclosure |  | 01-LVD-PPL-1311 | 111 | 208/120VAC CIRCUIT BREAKER
ACC 1 LIGHTING - GROUND LEVEL 208VAC | 01-LTG-CNT-1311 | 01-LVD-PPL-1311, BR30/32ACC MCC enclosure |  | 01-LVD-PPL-1311 | 112 | 208/120VAC CIRCUIT BREAKER
ACC 1 LIGHTING - GROUND LEVEL 208VAC | 01-LTG-CNT-1311 | 01-LVD-PPL-1311, BR34/36ACC MCC enclosure |  | 01-LVD-PPL-1311 | 113 | 208/120VAC CIRCUIT BREAKER
ACC 1 LIGHTING - NORTH PLATFORM & STAIR TOWER | 01-LTG-CNT-2511 | 01-LVD-PPL-2511, BR34/36ACC MCC enclosure |  | 01-LVD-PPL-2511 | 114 | 208/120VAC CIRCUIT BREAKER
ACC 1 LIGHTING - SOUTH PLATFORM 208VAC | 01-LTG-CNT-2511 | 01-LVD-PPL-2511, BR39/41ACC MCC enclosure |  | 01-LVD-PPL-2511 | 115 | 208/120VAC CIRCUIT BREAKER
ACC 1 LIGHTING - UPPER DECK 208VAC | 01-LTG-CNT-2511 | 01-LVD-PPL-2511, BR31/33ACC MCC enclosure |  | 01-LVD-PPL-2511 | 116 | 208/120VAC CIRCUIT BREAKER
ACC 1 LIGHTING - UPPER DECK 208VAC | 01-LTG-CNT-2511 | 01-LVD-PPL-2511, BR35/37ACC MCC enclosure |  | 01-LVD-PPL-2511 | 117 | 208/120VAC CIRCUIT BREAKER
ACC 1 LIGHTING - UPPER DECK 208VAC | 01-LTG-CNT-2511 | 01-LVD-PPL-2511, BR30/32ACC MCC enclosure |  | 01-LVD-PPL-2511 | 118 | 208/120VAC CIRCUIT BREAKER
ACC 1 LIGHTING - UPPER DECK 208VAC | 01-LTG-CNT-2511 | 01-LVD-PPL-2511, BR38/40ACC MCC enclosure |  | 01-LVD-PPL-2511 | 119 | 208/120VAC CIRCUIT BREAKER
ACC 1 LIGHTING CONTACTOR COIL | 01-LTG-CNT-1311 | 01-LVD-PPL-1311, BR4ACC MCC enclosure |  | 01-LVD-PPL-1311 | 120 | 208/120VAC CIRCUIT BREAKER
ACC 1 LRVP 01A | 01-ARM-MPM-01A | 01-ACC-MCC-131, CUBICLE 10FM | Pump | 01-ACC-MCC-131 | 121 | 480 V MOLDED CASE BREAKER
ACC 1 LRVP 01B | 01-ARM-MPM-01B | 01-ACC-MCC-231, CUBICLE12FM | Pump | 01-ACC-MCC-231 | 122 | 480 V MOLDED CASE BREAKER
ACC 1 LRVP 01C | 01-ARM-MPM-01C | 01-ACC-MCC-151, CUBICLE11FM | Pump | 01-ACC-MCC-151 | 123 | 480 V MOLDED CASE BREAKER
ACC 1 LRVP 01D | 01-ARM-MPM-01D | 01-ACC-MCC-251, CUBICLE12FM | Pump | 01-ACC-MCC-251 | 124 | 480 V MOLDED CASE BREAKER
ACC 1 LRVP 01E | 01-ARM-MPM-01E | 01-ACC-MCC-251, CUBICLE13FM | Pump | 01-ACC-MCC-251 | 125 | 480 V MOLDED CASE BREAKER
ACC 1 LRVP SEP TNK SEAL WTR HTR 888 120VAC | 01-ARM-HTR-888 | 01-LVD-PPL-1311, BR13ACC MCC enclosure | Heater | 01-LVD-PPL-1311 | 126 | 208/120VAC CIRCUIT BREAKER
ACC 1 LRVP SEP TNK SEAL WTR HTR 895 120VAC | 01-ARM-HTR-895 | 01-LVD-PPL-1311, BR6ACC MCC enclosure | Heater | 01-LVD-PPL-1311 | 127 | 208/120VAC CIRCUIT BREAKER
ACC 1 LRVP SEP TNK SEAL WTR HTR 901 120VAC | 01-ARM-HTR-901 | 01-LVD-PPL-1311, BR22ACC MCC enclosure | Heater | 01-LVD-PPL-1311 | 128 | 208/120VAC CIRCUIT BREAKER
ACC 1 LRVP SEP TNK SEAL WTR HTR 911 120VAC | 01-ARM-HTR-911 | 01-LVD-PPL-1311, BR24ACC MCC enclosure | Heater | 01-LVD-PPL-1311 | 129 | 208/120VAC CIRCUIT BREAKER
ACC 1 LRVP SEP TNK SEAL WTR HTR 919 120VAC | 01-ARM-HTR-919 | 01-LVD-PPL-1311, BR26ACC MCC enclosure | Heater | 01-LVD-PPL-1311 | 130 | 208/120VAC CIRCUIT BREAKER
ACC 1 PDC PANELBOARD 480VAC | 01-LVB-PPL-1311 | 01-ACC-MCC-131, CUBICLE 16FM | Power Panel | 01-ACC-MCC-131 | 131 | 480 V MOLDED CASE BREAKER
ACC 1 PDC PANELBOARD 480VAC | 01-LVB-PPL-1511 | 01-ACC-MCC-151, CUBICLE12FC | Power Panel | 01-ACC-MCC-151 | 132 | 480 V MOLDED CASE BREAKER
ACC 1 PDC XFMR | 01-LVB-XFR-1311 | 01-ACC-MCC-131, CUBICLE 2FG(L) | Transformer | 01-ACC-MCC-131 | 133 | 480 V MOLDED CASE BREAKER
ACC 1 PDC XFMR 480-120/208VAC | 01-LVB-XFR-2511 | 01-ACC-MCC-251, CUBICLE13FC(L) | Transformer | 01-ACC-MCC-251 | 134 | 480 V MOLDED CASE BREAKER
ACC 1 SEAL WTR PMP 02A | 01-ARM-MPM-02A | 01-ACC-MCC-131, CUBICLE 13FK | Pump | 01-ACC-MCC-131 | 135 | 480 V MOLDED CASE BREAKER
ACC 1 SEAL WTR PMP 02B | 01-ARM-MPM-02B | 01-ACC-MCC-231, CUBICLE15FH | Pump | 01-ACC-MCC-231 | 136 | 480 V MOLDED CASE BREAKER
ACC 1 SEAL WTR PMP 02C | 01-ARM-MPM-02C | 01-ACC-MCC-151, CUBICLE14FB | Pump | 01-ACC-MCC-151 | 137 | 480 V MOLDED CASE BREAKER
ACC 1 SEAL WTR PMP 02D | 01-ARM-MPM-02D | 01-ACC-MCC-251, CUBICLE15FB | Pump | 01-ACC-MCC-251 | 138 | 480 V MOLDED CASE BREAKER
ACC 1 SEAL WTR PMP 02E | 01-ARM-MPM-02E | 01-ACC-MCC-251, CUBICLE15FD | Pump | 01-ACC-MCC-251 | 139 | 480 V MOLDED CASE BREAKER
ACC 1 U1 UPS PANEL | 01-LVF-PPL-014 | MVB, 01-LVF-PPL-01 | Power Panel | 01-LVF-PPL-01 | 140
ACC 2 GLYCOL HX FAN 01 | 02-ARM-MFN-01 | 02-ACC-MCC-141, CUBICLE13FD | Fan/Blower | 02-ACC-MCC-141 | 141 | 480 V MOLDED CASE BREAKER
ACC 2 GLYCOL HX FAN 02 | 02-ARM-MFN-02 | 02-ACC-MCC-141, CUBICLE13FF | Fan/Blower | 02-ACC-MCC-141 | 142 | 480 V MOLDED CASE BREAKER
ACC 2 GLYCOL HX FAN 03 | 02-ARM-MFN-03 | 02-ACC-MCC-141, CUBICLE13FH | Fan/Blower | 02-ACC-MCC-141 | 143 | 480 V MOLDED CASE BREAKER
ACC 2 GLYCOL HX FAN 04 | 02-ARM-MFN-04 | 02-ACC-MCC-241 | Fan/Blower | 02-ACC-MCC-241 | 144 | 480 V MOLDED CASE BREAKER
ACC 2 GLYCOL HX FAN 05 | 02-ARM-MFN-05 | 02-ACC-MCC-241 | Fan/Blower | 02-ACC-MCC-241 | 145 | 480 V MOLDED CASE BREAKER
ACC 2 GLYCOL RECIRC PMP 03A | 02-ARM-MPM-03A | 02-ACC-MCC-141, CUBICLE12FM | Pump | 02-ACC-MCC-141 | 146 | 480 V MOLDED CASE BREAKER
ACC 2 GLYCOL RECIRC PMP 03B | 02-ARM-MPM-03B | 02-ACC-MCC-241 | Pump | 02-ACC-MCC-241 | 147 | 480 V MOLDED CASE BREAKER
ACC 2 GLYCOL RECIRC PMP 03C | 02-ARM-MPM-03C | 02-ACC-MCC-141, CUBICLE13FB | Pump | 02-ACC-MCC-141 | 148 | 480 V MOLDED CASE BREAKER
ACC 2 LIGHTING - GROUND LEVEL | 02-LTG-CNT-1412 | 02-LVD-PPL-1412, BR30/32ACC MCC enclosure |  | 02-LVD-PPL-1412 | 149 | 208/120VAC CIRCUIT BREAKER
ACC 2 LIGHTING - GROUND LEVEL 208VAC | 02-LTG-CNT-1412 | 02-LVD-PPL-1412, BR31/33ACC MCC enclosure |  | 02-LVD-PPL-1412 | 150 | 208/120VAC CIRCUIT BREAKER
ACC 2 LIGHTING - GROUND LEVEL 208VAC | 02-LTG-CNT-1412 | 02-LVD-PPL-1412, BR35/37ACC MCC enclosure |  | 02-LVD-PPL-1412 | 151 | 208/120VAC CIRCUIT BREAKER
ACC 2 LIGHTING - GROUND LEVEL 208VAC | 02-LTG-CNT-1412 | 02-LVD-PPL-1412, BR34/36ACC MCC enclosure |  | 02-LVD-PPL-1412 | 152 | 208/120VAC CIRCUIT BREAKER
ACC 2 LIGHTING - SOUTH PLATFORM 208VAC | 02-LTG-CNT-2611 | 02-LVD-PPL-261, BR39/41ACC MCC enclosure |  | 02-LVD-PPL-261 | 153 | 208/120VAC CIRCUIT BREAKER
ACC 2 LIGHTING - UPPER DECK 208VAC | 02-LTG-CNT-2611 | 02-LVD-PPL-261, BR31/33ACC MCC enclosure |  | 02-LVD-PPL-261 | 154 | 208/120VAC CIRCUIT BREAKER
ACC 2 LIGHTING - UPPER DECK 208VAC | 02-LTG-CNT-2611 | 02-LVD-PPL-261, BR35/37ACC MCC enclosure |  | 02-LVD-PPL-261 | 155 | 208/120VAC CIRCUIT BREAKER
ACC 2 LIGHTING - UPPER DECK 208VAC | 02-LTG-CNT-2611 | 02-LVD-PPL-261, BR30/32ACC MCC enclosure |  | 02-LVD-PPL-261 | 156 | 208/120VAC CIRCUIT BREAKER
ACC 2 LIGHTING - UPPER DECK 208VAC | 02-LTG-CNT-2611 | 02-LVD-PPL-261, BR38/40ACC MCC enclosure |  | 02-LVD-PPL-261 | 157 | 208/120VAC CIRCUIT BREAKER
ACC 2 LIGHTING CONTACTOR COIL 120VAC | 02-LTG-CNT-12121 | 02-LVD-PPL-12121, BR 42 Top of HRSG HP drum |  | 02-LVD-PPL-12121 | 158 | 208/120VAC CIRCUIT BREAKER
ACC 2 LIGHTING CONTACTOR COIL120VAC | 02-LTG-CNT-1412 | 02-LVD-PPL-1412, BR4ACC MCC enclosure |  | 02-LVD-PPL-1412 | 159 | 208/120VAC CIRCUIT BREAKER
ACC 2 LIGHTING- NORTH PLATFORM & STAIR TOWER | 02-LTG-CNT-2611 | 02-LVD-PPL-261, BR34/36ACC MCC enclosure |  | 02-LVD-PPL-261 | 160 | 208/120VAC CIRCUIT BREAKER
ACC 2 LRVP 01B | 02-ARM-MPM-01B | 02-ACC-MCC-241, BR12FM | Pump | 02-ACC-MCC-241 | 161 | 480 V MOLDED CASE BREAKER
ACC 2 LRVP 01C | 02-ARM-MPM-01C | 02-ACC-MCC-161, CUBICLE11FM | Pump | 02-ACC-MCC-161 | 162 | 480 V MOLDED CASE BREAKER
ACC 2 LRVP 01D | 02-ARM-MPM-01D | 02-ACC-MCC-261, CUBICLE12FM | Pump | 02-ACC-MCC-261 | 163 | 480 V MOLDED CASE BREAKER
ACC 2 LRVP 01E | 02-ARM-MPM-01E | 02-ACC-MCC-261, CUBICLE13FM | Pump | 02-ACC-MCC-261 | 164 | 480 V MOLDED CASE BREAKER
ACC 2 LRVP SEP TNK SEAL WTR HTR 888 120VAC | 02-ARM-HTR-888 | 02-LVD-PPL-1412, BR27ACC MCC enclosure | Heater | 02-LVD-PPL-1412 | 165 | 208/120VAC CIRCUIT BREAKER
ACC 2 LRVP SEP TNK SEAL WTR HTR 895 120VAC | 02-ARM-HTR-895 | 02-LVD-PPL-1412, BR24ACC MCC enclosure | Heater | 02-LVD-PPL-1412 | 166 | 208/120VAC CIRCUIT BREAKER
ACC 2 LRVP SEP TNK SEAL WTR HTR 901 120VAC | 02-ARM-HTR-901 | 02-LVD-PPL-1412, BR25ACC MCC enclosure | Heater | 02-LVD-PPL-1412 | 167 | 208/120VAC CIRCUIT BREAKER
ACC 2 LRVP SEP TNK SEAL WTR HTR 911 120VAC | 02-ARM-HTR-911 | 02-LVD-PPL-1412, BR26ACC MCC enclosure | Heater | 02-LVD-PPL-1412 | 168 | 208/120VAC CIRCUIT BREAKER
ACC 2 LRVP SEP TNK SEAL WTR HTR 919 120VAC | 02-ARM-HTR-919 | 02-LVD-PPL-1412, BR13ACC MCC enclosure | Heater | 02-LVD-PPL-1412 | 169 | 208/120VAC CIRCUIT BREAKER
ACC 2 LVRP 01A | 02-ARM-MPM-01A | 02-ACC-MCC-141, CUBICLE10FM | Pump | 02-ACC-MCC-141 | 170 | 480 V MOLDED CASE BREAKER
ACC 2 PDC PANELBOARD 480VAC | 02-LVB-PPL-1411 | 02-ACC-MCC-141, CUBICLE2FM | Power Panel | 02-ACC-MCC-141 | 171 | 480 V MOLDED CASE BREAKER
ACC 2 PDC PANELBOARD 480VAC | 02-LVB-PPL-1611 | 02-ACC-MCC-161, CUBICLE3FM | Power Panel | 02-ACC-MCC-161 | 172 | 480 V MOLDED CASE BREAKER
ACC 2 PDC XFMR 480-120/208VAC | 02-LVB-XFR-1412 | 02-ACC-MCC-141, CUBICLE16FJ | Transformer | 02-ACC-MCC-141 | 173 | 480 V MOLDED CASE BREAKER
ACC 2 PDC XFMR 480-120/208VAC | 02-LVB-XFR-2611 | 02-ACC-MCC-261, CUBICLE5FJ(L) | Transformer | 02-ACC-MCC-261 | 174 | 480 V MOLDED CASE BREAKER
ACC 2 SEAL WTR PMP 02A | 02-ARM-MPM-02A | 02-ACC-MCC-141, CUBICLE13FK | Pump | 02-ACC-MCC-141 | 175 | 480 V MOLDED CASE BREAKER
ACC 2 SEAL WTR PMP 02B | 02-ARM-MPM-02B | 02-ACC-MCC-241 | Pump | 02-ACC-MCC-241 | 176 | 480 V MOLDED CASE BREAKER
ACC 2 SEAL WTR PMP 02C | 02-ARM-MPM-02C | 02-ACC-MCC-161, CUBICLE14FB | Pump | 02-ACC-MCC-161 | 177 | 480 V MOLDED CASE BREAKER
ACC 2 SEAL WTR PMP 02D | 02-ARM-MPM-02D | 02-ACC-MCC-261, CUBICLE15FB | Pump | 02-ACC-MCC-261 | 178 | 480 V MOLDED CASE BREAKER
ACC 2 SEAL WTR PMP 02E | 02-ARM-MPM-02E | 02-ACC-MCC-261, CUBICLE15FD | Pump | 02-ACC-MCC-261 | 179 | 480 V MOLDED CASE BREAKER
ACC 2 U1 UPS PANEL | 01-LVF-PPL-015 | MVB, 01-LVF-PPL-01 | Power Panel | 01-LVF-PPL-01 | 180
ACC PDC HVAC#1 |  | 01-LVB-PPL-1511, BR1ACC MCC enclosure |  | 01-LVB-PPL-1511 | 181 | 480 V CIRCUIT BREACKER
ACC PDC HVAC#2 |  | 01-LVB--PPL-1311, BR2ACC MCC enclosure |  | 01-LVB--PPL-1311 | 182 | 480 V CIRCUIT BREACKER
ACC PDC HVAC#3 |  | 01-LVB--PPL-1311, BR1ACC MCC enclosure |  | 01-LVB--PPL-1311 | 183 | 480 V CIRCUIT BREACKER
ACC PDC HVAC#4 |  | 01-LVB-PPL-1511, BR2ACC MCC enclosure |  | 01-LVB-PPL-1511 | 184 | 480 V CIRCUIT BREACKER
ACC PDC HVAC#5 |  | 01-LVB--PPL-1311, BR3ACC MCC enclosure |  | 01-LVB--PPL-1311 | 185 | 480 V CIRCUIT BREACKER
ACC1 U2 UPS PANEL | 02-LVF-PPL-014 | MVB, 02-LVF-PPL-01 | Power Panel | 02-LVF-PPL-01 | 186
ACC2 U2 UPS PANEL | 02-LVF-PPL-015 | MVB, 02-LVF-PPL-01 | Power Panel | 02-LVF-PPL-01 | 187
ADM BLD LOCAL FIRE ALARM CPL NODE #2 | 00-FPS-PNL-05 | 02-LVD-PPL-22141, BR14Server room East wall |  | 02-LVD-PPL-22141 | 188 | 208/120VAC CIRCUIT BREAKER
ADM BLD MAIN FIRE ALARM CPL NODE #1 | 00-FPS-PNL-04 | 02-LVD-PPL-22141, BR13Server room East wall |  | 02-LVD-PPL-22141 | 189 | 208/120VAC CIRCUIT BREAKER
ADMIN BLDG PWR FEED | 00-LVB-PPL-173 | HRSG-2 ECLOSURE, SWG 22, CUBICLE 06D | Power Panel | SWG 12/22 | 190 | 480 V RACK OUT BREAKER
ADMIN BLDG U1 UPS PNL | 01-LVF-PPL-013 | MVB, 01-LVF-PPL-01 | Power Panel | 01-LVF-PPL-01 | 191
ADMIN BLDG U1 UPS PNL | 02-LVF-PPL-013 | MVB, 02-LVF-PPL-01 | Power Panel | 02-LVF-PPL-01 | 192
ADMIN BLDG WELDING RECEPT | 00-LVB-RCP-01 | 02-LVB-PPL-2214, BR 7 NE corner of RO bldg |  | 02-LVB-PPL-2214 | 193 | 480 V CIRCUIT BREACKER
ADMIN BUILDING 125VDC PANELBOARD 01 RBX | 01-LVE-RBX-013 | MVB, DC DISTRIBUTION PANEL 01-LVE-PPL-01, F8 | Power Panel | 01-LVE-PPL-01 - DC distribution | 194
ADMIN BUILDING 125VDC PANELBOARD 02 RBX | 02-LVE-RBX-013 | MVB, DC DISTRIBUTION PANEL 02-LVE-PPL-01, F8 | Power Panel | DC DISTRIBUTION PANEL 02-LVE-PPL-01 | 195
ADMN BLDG 480-208/120VAC XFR | 02-LVB-PPL-22141 | 02-LVB-PPL-2214, BR 5 NE corner of RO bldg | Power Panel | 02-LVB-PPL-2214 | 196 | 480 V CIRCUIT BREACKER
ADMN BLDG CTRL RM E WALL UNIT 1 DSK RCPTS | 01-LVF-PPL-013-28 | ADMIN BLDG U1 UPS PNL, BR28 | Power Panel | ADMIN BLDG U1 UPS PNL | 197
ADMN BLDG CTRL RM E WALL UNIT 2 DSK RCPTS | 02-LVF-PPL-013-28 | ADMIN BLDG U2 UPS PNL, BR28 | Power Panel | ADMIN BLDG U2 UPS PNL | 198
ADMN BLDG CTRL RM UNIT 1 FLR RCPTS | 01-LVF-PPL-013-27 | ADMIN BLDG U1 UPS PNL, BR27 | Power Panel | ADMIN BLDG U1 UPS PNL | 199
ADMN BLDG CTRL RM UNIT 1 MAIN DSK E RCPTS | 01-LVF-PPL-013-33 | ADMIN BLDG U1 UPS PNL, BR33 | Power Panel | ADMIN BLDG U1 UPS PNL | 200
ADMN BLDG CTRL RM UNIT 1 MAIN DSK W RCPTS | 01-LVF-PPL-013-31 | ADMIN BLDG U1 UPS PNL, BR31 | Power Panel | ADMIN BLDG U1 UPS PNL | 201
ADMN BLDG CTRL RM UNIT 1 S WALL TV RCPT | 01-LVF-PPL-013-29 | ADMIN BLDG U1 UPS PNL, BR29 | Power Panel | ADMIN BLDG U1 UPS PNL | 202
ADMN BLDG CTRL RM UNIT 2 FLR RCPTS | 02-LVF-PPL-013-27 | ADMIN BLDG U2 UPS PNL, BR27 | Power Panel | ADMIN BLDG U2 UPS PNL | 203
ADMN BLDG CTRL RM UNIT 2 MAIN DSK E RCPTS | 02-LVF-PPL-013-33 | ADMIN BLDG U2 UPS PNL, BR33 | Power Panel | ADMIN BLDG U2 UPS PNL | 204
ADMN BLDG CTRL RM UNIT 2 MAIN DSK W RCPTS | 02-LVF-PPL-013-31 | ADMIN BLDG U2 UPS PNL, BR31 | Power Panel | ADMIN BLDG U2 UPS PNL | 205
ADMN BLDG CTRL RM UNIT 2 S WALL TV RCPTS | 02-LVF-PPL-013-29 | ADMIN BLDG U2 UPS PNL, BR29 | Power Panel | ADMIN BLDG U2 UPS PNL | 206
ADMN BLDG CTRL RM W DSK PRINTER RCPTS | 02-LVF-PPL-013-30 | ADMIN BLDG U2 UPS PNL, BR30 | Power Panel | ADMIN BLDG U2 UPS PNL | 207
ADMN BLDG DCS RM E WALL UNIT 1 DSK RCPTS | 01-LVF-PPL-013-26 | ADMIN BLDG U1 UPS PNL, BR26 | Power Panel | ADMIN BLDG U1 UPS PNL | 208
ADMN BLDG DCS RM E WALL UNIT 2 DSK RCPTS | 02-LVF-PPL-013-26 | ADMIN BLDG U2 UPS PNL, BR26 | Power Panel | ADMIN BLDG U2 UPS PNL | 209
ADMN BLDG DCS RM N WALL UNIT 1 DSK RCPTS | 01-LVF-PPL-013-25 | ADMIN BLDG U1 UPS PNL, BR25 | Power Panel | ADMIN BLDG U1 UPS PNL | 210
ADMN BLDG DCS RM N WALL UNIT 2 DSK RCPTS | 02-LVF-PPL-013-25 | ADMIN BLDG U2 UPS PNL, BR25 | Power Panel | ADMIN BLDG U2 UPS PNL | 211
AIR COMPRESSOR A | 01-INA-PNL-01A | HRSG-1 MCC ENCLOSURE CUBICLE 01D | Compressor | HRSG SWG 11/21 | 212 | 480 V RACK OUT BREAKER
AIR COMPRESSOR B | 00-INA-PNL-01B | HRSG-1 MCC ENCLOSURE CUBICLE 05D | Compressor | HRSG SWG 11/21 | 213 | 480 V RACK OUT BREAKER
AIR DRYER B PWR FEED | 00-INA-CPL-02B | MVB, 02-LVB-SWB-271, BR 30 | Control Power Feed | 02-LVB-SWB-271 | 214 | 480 V CIRCUIT BREACKER
AQA AMMONIA FORWARDING SYS 480VAC | 00-AQA-CPL-01 | 02-LVB-PPL-1211, BR 7 HRSG MCC enclosure | Control Power Feed | 02-LVB-PPL-1211 | 215 | 480 V CIRCUIT BREACKER
AQA TNK AREA EAST SAFETY SHWR 120 VAC MAIN | 00-PWS-JBX-03 | 02-LVD-PPL-2211, BR20Outside HRSG SWG enclosure |  | 02-LVD-PPL-2211 | 216 | 208/120VAC CIRCUIT BREAKER
AQA TNK AREA WEST SAFETY SHWR 120 VAC MAIN | 00-PWS-JBX-02 | 02-LVD-PPL-2211, BR22Outside HRSG SWG enclosure |  | 02-LVD-PPL-2211 | 217 | 208/120VAC CIRCUIT BREAKER
AQUEOUS AMMONIA TNK AREA WELDING RECEPT | 00-LVB-RCP-03 | MVB, 01-LVB-SWB-171, BR 35 |  | 01-LVB-SWB-171 | 218 | 480 V CIRCUIT BREACKER
AUX BLR 120 VAC PWR | 00-AXS-CPL-01 | 02-LVD-PPL-12151, BR 1 Aux boiler west wall | Control Power Feed | 02-LVD-PPL-12151 | 219 | 208/120VAC CIRCUIT BREAKER
AUX BLR 120 VAC UPS PWR 1 | 00-AXS-CPL-01 | HRSG 2 U1 UPS PANEL, BR9 | Control Power Feed | HRSG 2 U1 UPS PANEL | 220
AUX BLR 120 VAC UPS PWR 2 | 00-AXS-CPL-01 | HRSG 2 U2 UPS PANEL, BR11 | Control Power Feed | HRSG 2 U2 UPS PANEL | 221
AUX BLR BLDG & AMMONIA CONT. AREA LOCAL FIRE ALM CPL NODE #6 | 00-FPS-PNL-15 | 02-LVD-PPL-12151, BR 21 Aux boiler west wall |  | 02-LVD-PPL-12151 | 222 | 208/120VAC CIRCUIT BREAKER
AUX BLR BLDG 480-208/120VAC XFR 12151 FEED | 02-LVB-XFR-12151 | 02-LVB-PPL-1215, BR 5 Pipe rack 1 by startup htr | Transformer | 02-LVB-PPL-1215 | 223 | 480 V CIRCUIT BREACKER
CMV SEAT DRAIN MOTOR VALVE | 01MAL01AA901 | TCP | Motor Operated Valve | U1 MHI MCC | 224 | 480 V MOLDED CASE BREAKER
CMV SEAT DRAIN MOTOR VALVE | 02MAL01AA901 | TCP | Motor Operated Valve | U2 MHI MCC | 225 | 480 V MOLDED CASE BREAKER
CMV STEAM LEAK DRAIN VALVE | 01MAM30AA102 | TCP | Motor Operated Valve | U1 MHI MCC | 226 | 480 V MOLDED CASE BREAKER
CMV STEAM LEAK DRAIN VALVE | 02MAM30AA102 | TCP | Motor Operated Valve | U2 MHI MCC | 227 | 480 V MOLDED CASE BREAKER
AUX BOILER BLDG EMERGENCY LIGHTING | 00-4001-E5 | 02-LVD-PPL-12151, BR 20 Aux boiler west wall |  | 02-LVD-PPL-12151 | 228 | 208/120VAC CIRCUIT BREAKER
AUX BOILER BLDG GAS HEATER FAN 1 120 VAC | 00-HVC-HTR-01 | 02-LVD-PPL-12151, BR 9 Aux boiler west wall | Heater | 02-LVD-PPL-12151 | 229 | 208/120VAC CIRCUIT BREAKER
AUX BOILER BLDG GAS HEATER FAN 2 120 VAC | 00-HVC-HTR-02 | 02-LVD-PPL-12151, BR 10 Aux boiler west wall | Heater | 02-LVD-PPL-12151 | 230 | 208/120VAC CIRCUIT BREAKER
AUX BOILER BLDG GAS HEATER FAN 3 120 VAC | 00-HVC-HTR-03 | 02-LVD-PPL-12151, BR 11 Aux boiler west wall | Heater | 02-LVD-PPL-12151 | 231 | 208/120VAC CIRCUIT BREAKER
AUX BOILER BLDG GAS HEATER FAN 4 120 VAC | 00-HVC-HTR-04 | 02-LVD-PPL-12151, BR 12 Aux boiler west wall | Heater | 02-LVD-PPL-12151 | 232 | 208/120VAC CIRCUIT BREAKER
AUX BOILER BLDG GAS HEATER FAN 5 120 VAC | 00-HVC-HTR-05 | 02-LVD-PPL-12151, BR 13 Aux boiler west wall | Heater | 02-LVD-PPL-12151 | 233 | 208/120VAC CIRCUIT BREAKER
AUX BOILER BLDG GAS HEATER FAN 6 120 VAC | 00-HVC-HTR-06 | 02-LVD-PPL-12151, BR 14 Aux boiler west wall | Heater | 02-LVD-PPL-12151 | 234 | 208/120VAC CIRCUIT BREAKER
AUX BOILER BLDG GAS HEATER FAN 7 120 VAC | 00-HVC-HTR-07 | 02-LVD-PPL-12151, BR 15 Aux boiler west wall | Heater | 02-LVD-PPL-12151 | 235 | 208/120VAC CIRCUIT BREAKER
AUX BOILER BLDG GAS HEATER FAN 8 120 VAC | 00-HVC-HTR-08 | 02-LVD-PPL-12151, BR 16 Aux boiler west wall | Heater | 02-LVD-PPL-12151 | 236 | 208/120VAC CIRCUIT BREAKER
AUX BOILER BLDG HVAC CPL 120 VAC | 00-HVC-CPL-01 | 02-LVD-PPL-12151, BR 19 Aux boiler west wall | Control Power Feed | 02-LVD-PPL-12151 | 237 | 208/120VAC CIRCUIT BREAKER
AUX BOILER BLDG ROOF EXH FAN DSW 1 480 VAC | 00-HVC-DSW-01 | 02-LVB-PPL-1215, BR 11 Pipe rack 1 by startup htr |  | 02-LVB-PPL-1215 | 238 | 480 V CIRCUIT BREACKER
AUX BOILER BLDG ROOF EXH FAN DSW 2 480 VAC | 00-HVC-DSW-02 | 02-LVB-PPL-1215, BR 12 Pipe rack 1 by startup htr |  | 02-LVB-PPL-1215 | 239 | 480 V CIRCUIT BREACKER
AUX BOILER BLDG ROOF EXH FAN DSW 3 480 VAC | 00-HVC-DSW-03 | 02-LVB-PPL-1215, BR 13 Pipe rack 1 by startup htr |  | 02-LVB-PPL-1215 | 240 | 480 V CIRCUIT BREACKER
AUX BOILER BLDG. EXT.& STACK LIGHTS & 208VAC | 02-LTG-CNT-12111 | 02-LVD-PPL-1211, BR 38/40 Inside HRSG SWG enclosure |  | 02-LVD-PPL-1211 | 241 | 208/120VAC CIRCUIT BREAKER
AUX BOILER BUILDING HIGH BAY LIGHTS #1 208VAC | 02-LTG-CNT-12151 | 02-LVD-PPL-12151, BR 3/5 Aux boiler west wall |  | 02-LVD-PPL-12151 | 242 | 208/120VAC CIRCUIT BREAKER
AUX BOILER BUILDING HIGH BAY LIGHTS #2 208VAC | 02-LTG-CNT-12151 | 02-LVD-PPL-12151, BR 4/6 Aux boiler west wall |  | 02-LVD-PPL-12151 | 243 | 208/120VAC CIRCUIT BREAKER
AUX BOILER BUILDING PANELBOARD 480VAC | 02-LVB-PPL-1215 | HRSG-2 ENCLSURE 480V MCC 121, CUBICLE 06FH | Power Panel | MCC 121 | 244 | 480 V MOLDED CASE BREAKER
AUX BOILER COMBUSTION AIR FAN | 00-AXS-MFN-01 | HRSG-2 ENCLSURE 480V MCC 121, CUBICLE 02FM | Fan/Blower | MCC 121 | 245 | 480 V MOLDED CASE BREAKER
U1 CONDENSATE PUMP A | 01-CND-MPM-01A | MVB SWITCHGEAR 11, CUBICLE 02A | Pump | SWG 11 | 246 | FUES
U2 CONDENSATE PUMP B | 02-CND-MPM-02B | MVB SWITCHGEAR 11, CUBICLE 03A | Pump | SWG 11 | 247 | FUES
AUX BOILER ROLL UP DOOR 480VAC | 00-HVC-DOR-01 | 02-LVB-PPL-1215, BR 14 Pipe rack 1 by startup htr |  | 02-LVB-PPL-1215 | 248 | 480 V CIRCUIT BREACKER
AUX BOILER SOUTH WALL INTAKE LOUVER 2 120 VAC | 00-HVC-LVR-02 | 02-LVD-PPL-12151, BR 18 Aux boiler west wall |  | 02-LVD-PPL-12151 | 249 | 208/120VAC CIRCUIT BREAKER
AUX BOILER WEST WALL INTAKE LOUVER 3 120 VAC | 00-HVC-LVR-03 | 02-LVD-PPL-12151, BR 17 Aux boiler west wall |  | 02-LVD-PPL-12151 | 250 | 208/120VAC CIRCUIT BREAKER
BATTERY INPUT TO SECONDARY DC BUS | 01-LVE-PPL-01 | MVB, DC DISTRIBUTION PANEL 01-LVE-PPL-01, F1 | Power Panel | 01-LVE-PPL-01 - DC distribution | 251
BATTERY INPUT TO SECONDARY DC BUS | 02-LVE-PPL-01 | MVB, DC DISTRIBUTION PANEL 02-LVE-PPL-01, F1 | Power Panel | DC DISTRIBUTION PANEL 02-LVE-PPL-01 | 252
BATTERY ROOM EXHAUST FAN | 01UCA51AN301 | TCP | Fan/Blower | 01BMT01 | 253
BATTERY ROOM EXHAUST FAN | 02UCA51AN301 | TCP | Fan/Blower | 02BMT01 | 254
BOP SUS XFMR | 00-MVA-XFR-17 | MVB swithcgear 1, cubicle 03A | Transformer | SWG 1 | 255 | 13.8 KV RACK-OUT BREAKER
BOP SUS XFMR 02 | 00-MVA-XFR-27 | MVB swithcgear 2, cubicle 15A | Transformer | SWG 2 | 256 | 13.8 KV RACK-OUT BREAKER
BUS1 VTS |  | MVB swithcgear 1, cubicle 8B |  | SWG 1 | 257 | FUES
BUS2 VTS |  | MVB swithcgear 2, cubicle 11B |  | SWG 2 | 258 | FUES
CCF AUX BLR AMMONIA FEED PMP CPL 480VAC | 00-CCF-CPL-01 | 02-LVB-PPL-1215, BR 1 Pipe rack 1 by startup htr | Control Power Feed | 02-LVB-PPL-1215 | 259 | 480 V CIRCUIT BREACKER
CH. A INP. TO PRIM. DC BUS (JUMPER TO FUSE F2) |  | MVB, DC DISTRIBUTION PANEL 01-LVE-PPL-01, F3 |  | 01-LVE-PPL-01 - DC distribution | 260
CH. A INP. TO PRIM. DC BUS (JUMPER TO FUSE F2) |  | MVB, DC DISTRIBUTION PANEL 02-LVE-PPL-01, F3 |  | DC DISTRIBUTION PANEL 02-LVE-PPL-01 | 261
CH. B INP. TO PRIM. DC BUS (JUMPER TO FUSE F2) |  | MVB, DC DISTRIBUTION PANEL 01-LVE-PPL-01, F5 |  | 01-LVE-PPL-01 - DC distribution | 262
CH. B INP. TO PRIM. DC BUS (JUMPER TO FUSE F2) |  | MVB, DC DISTRIBUTION PANEL 02-LVE-PPL-01, F5 |  | DC DISTRIBUTION PANEL 02-LVE-PPL-01 | 263
CHARGER A INPUT TO SECONDARY DC BUS | 01-LVE-PPL-01 | MVB, DC DISTRIBUTION PANEL 01-LVE-PPL-01, F2 | Power Panel | 01-LVE-PPL-01 - DC distribution | 264
CHARGER A INPUT TO SECONDARY DC BUS | 02-LVE-PPL-01 | MVB, DC DISTRIBUTION PANEL 02-LVE-PPL-01, F2 | Power Panel | DC DISTRIBUTION PANEL 02-LVE-PPL-01 | 265
CHARGER B INPUT TO SECONDARY DC BUS | 01-LVE-PPL-01 | MVB, DC DISTRIBUTION PANEL 01-LVE-PPL-01, F4 | Power Panel | 01-LVE-PPL-01 - DC distribution | 266
CHARGER B INPUT TO SECONDARY DC BUS | 02-LVE-PPL-01 | MVB, DC DISTRIBUTION PANEL 02-LVE-PPL-01, F4 | Power Panel | DC DISTRIBUTION PANEL 02-LVE-PPL-01 | 267
CHLORINE ANALYZER SYS 120VAC | 00-AIT-DWT820 | 02-LVD-PPL-12181, BR 12 East wall RO bldg |  | 02-LVD-PPL-12181 | 268 | 208/120VAC CIRCUIT BREAKER
CMV STEM LEAK RECOVERY MOTOR VALVE | 01MAM30AA101 | TCP | Motor Operated Valve | U1 MHI MCC | 269 | 480 V MOLDED CASE BREAKER
CMV STEM LEAK RECOVERY MOTOR VALVE | 02MAM30AA101 | TCP | Motor Operated Valve | U2 MHI MCC | 270 | 480 V MOLDED CASE BREAKER
CMV SEAT DRAIN MOTOR VALVE (SPACE HEATER) | 01MAL01AA901-H01 | TCP |  | U1 Non essential distribution panel | 271
CMV SEAT DRAIN MOTOR VALVE (SPACE HEATER) | 02MAL01AA901-H01 | TCP |  | U2 Non essential distribution panel | 272
CRV SEAT DRAIN MOTOR VALVE | 01MAL04AA901 | TCP | Motor Operated Valve | U1 MHI MCC | 273 | 480 V MOLDED CASE BREAKER
CRV SEAT DRAIN MOTOR VALVE | 02MAL04AA901 | TCP | Motor Operated Valve | U2 MHI MCC | 274 | 480 V MOLDED CASE BREAKER
CMV STEAM LEAK DRAIN VALVE (SPACE HEATER) | 01MAM30AA102-H01 | TCP |  | U1 Non essential distribution panel | 275
CMV STEAM LEAK DRAIN VALVE (SPACE HEATER) | 02MAM30AA102-H01 | TCP |  | U2 Non essential distribution panel | 276
ST IP TURBINE STEAM INLET PIPE DRAIN MOV | 01MAL06AA901 | TCP | Motor Operated Valve | U1 ESS | 277 | 480 V MOLDED CASE BREAKER
ST IP TURBINE STEAM INLET PIPE DRAIN MOV | 02MAL06AA901 | TCP | Motor Operated Valve | U2 ESS | 278 | 480 V MOLDED CASE BREAKER
CMV STEM LEAK RECOVERY MOV (SPACE HEATER) | 01MAM30AA101-H01 | TCP |  | U1 Non essential distribution panel | 279
CMV STEM LEAK RECOVERY MOV (SPACE HEATER) | 02MAM30AA101-H01 | TCP |  | U2 Non essential distribution panel | 280
CO2 TANK CONTROL PANEL | 01SGJ02BB101 | TCP | Control Power Feed | U1 ESS | 281 | 480 V MOLDED CASE BREAKER
CO2 TANK CONTROL PANEL | 02SGJ02BB101 | TCP | Control Power Feed | U2 ESS | 282 | 480 V MOLDED CASE BREAKER
CO2 TANK HEATER | 01SGJ02AH001 | TCP | Heater | U1 ESS | 283 | 480 V MOLDED CASE BREAKER
CO2 TANK HEATER | 02SGJ02AH001 | TCP | Heater | U2 ESS | 284 | 480 V MOLDED CASE BREAKER
COMM RM RCP (MHPS-JPOW. -ADM. VEND. CABL) | 01-LVF-PPL-013-38 | ADMIN BLDG U1 UPS PNL, BR38 | Power Panel | ADMIN BLDG U1 UPS PNL | 285
COMM RM RCP (MHPS-JPOW-ADM. VENDOR CABLING) | 02-LVF-PPL-013-38 | ADMIN BLDG U2 UPS PNL, BR38 | Power Panel | ADMIN BLDG U2 UPS PNL | 286
CONTRACT SPARE |  | 01-LVD-PPL-2111 BR 19 Inside HRSG SWG enclosure |  | 01-LVD-PPL-2111 | 287 | 208/120VAC CIRCUIT BREAKER
CONTRACT SPARE |  | 01-LVD-PPL-2111 BR 21 Inside HRSG SWG enclosure |  | 01-LVD-PPL-2111 | 288 | 208/120VAC CIRCUIT BREAKER
CONTRACT SPARE |  | 01-LVD-PPL-2111 BR 23 Inside HRSG SWG enclosure |  | 01-LVD-PPL-2111 | 289 | 208/120VAC CIRCUIT BREAKER
CONTRACT SPARE |  | 01-LVD-PPL-2111 BR 27 Inside HRSG SWG enclosure |  | 01-LVD-PPL-2111 | 290 | 208/120VAC CIRCUIT BREAKER
CONTRACT SPARE |  | 01-LVD-PPL-2111 BR 20 Inside HRSG SWG enclosure |  | 01-LVD-PPL-2111 | 291 | 208/120VAC CIRCUIT BREAKER
CONTRACT SPARE |  | 01-LVD-PPL-2111 BR 22 Inside HRSG SWG enclosure |  | 01-LVD-PPL-2111 | 292 | 208/120VAC CIRCUIT BREAKER
CONTRACT SPARE |  | 01-LVD-PPL-2111 BR 24 Inside HRSG SWG enclosure |  | 01-LVD-PPL-2111 | 293 | 208/120VAC CIRCUIT BREAKER
CONTRACT SPARE |  | 01-LVD-PPL-2111 BR 26 Inside HRSG SWG enclosure |  | 01-LVD-PPL-2111 | 294 | 208/120VAC CIRCUIT BREAKER
CONTRACT SPARE |  | 01-LVD-PPL-2111 BR 28 Inside HRSG SWG enclosure |  | 01-LVD-PPL-2111 | 295 | 208/120VAC CIRCUIT BREAKER
CONTRACT SPARE |  | 01-LVD-PPL-21131 BR 19 NE corner turbine bldg |  | 01-LVD-PPL-21131 | 296 | 208/120VAC CIRCUIT BREAKER
CONTRACT SPARE |  | 01-LVD-PPL-21131 BR 21 NE corner turbine bldg |  | 01-LVD-PPL-21131 | 297 | 208/120VAC CIRCUIT BREAKER
CONTRACT SPARE |  | 01-LVD-PPL-21131 BR 23 NE corner turbine bldg |  | 01-LVD-PPL-21131 | 298 | 208/120VAC CIRCUIT BREAKER
CONTRACT SPARE |  | 01-LVD-PPL-21131 BR 25 NE corner turbine bldg |  | 01-LVD-PPL-21131 | 299 | 208/120VAC CIRCUIT BREAKER
CONTRACT SPARE |  | 01-LVD-PPL-21131 BR 27 NE corner turbine bldg |  | 01-LVD-PPL-21131 | 300 | 208/120VAC CIRCUIT BREAKER
CONTRACT SPARE |  | 01-LVD-PPL-21131 BR 20 NE corner turbine bldg |  | 01-LVD-PPL-21131 | 301 | 208/120VAC CIRCUIT BREAKER
CONTRACT SPARE |  | 01-LVD-PPL-21131 BR 22 NE corner turbine bldg |  | 01-LVD-PPL-21131 | 302 | 208/120VAC CIRCUIT BREAKER
CONTRACT SPARE |  | 01-LVD-PPL-21131 BR 24 NE corner turbine bldg |  | 01-LVD-PPL-21131 | 303 | 208/120VAC CIRCUIT BREAKER
CONTRACT SPARE |  | 01-LVD-PPL-21131 BR 26 NE corner turbine bldg |  | 01-LVD-PPL-21131 | 304 | 208/120VAC CIRCUIT BREAKER
CONTRACT SPARE |  | 01-LVB-PPL-21132 BR 37,39,41 Turbine Deck SE |  | 01-LVB-PPL-21132 | 305 | 480 V CIRCUIT BREACKER
CONTRACT SPARE |  | 01-LVB-PPL-21132 BR 32,34,36 Turbine Deck SE |  | 01-LVB-PPL-21132 | 306 | 480 V CIRCUIT BREACKER
CONTRACT SPARE |  | 01-LVB-PPL-21132 BR 38,40,42 Turbine Deck SE |  | 01-LVB-PPL-21132 | 307 | 480 V CIRCUIT BREACKER
CONTRACT SPARE |  | 01-LVB-PPL-21133 BR 37,39,41 Turbine Deck SW |  | 01-LVB-PPL-21133 | 308 | 480 V CIRCUIT BREACKER
CONTRACT SPARE |  | 01-LVB-PPL-21133 BR 32,34,36 Turbine Deck SW |  | 01-LVB-PPL-21133 | 309 | 480 V CIRCUIT BREACKER
CONTRACT SPARE |  | 01-LVB-PPL-21133 BR 38,40,42 Turbine Deck SW |  | 01-LVB-PPL-21133 | 310 | 480 V CIRCUIT BREACKER
CONTRACT SPARE |  | 01-LVD-PPL-21133 BR 33 Turbine Deck SW |  | 01-LVD-PPL-21133 | 311 | 208/120VAC CIRCUIT BREAKER
CONTRACT SPARE |  | 01-LVD-PPL-21133 BR 35 Turbine Deck SW |  | 01-LVD-PPL-21133 | 312 | 208/120VAC CIRCUIT BREAKER
CONTRACT SPARE |  | 01-LVD-PPL-21133 BR 37 Turbine Deck SW |  | 01-LVD-PPL-21133 | 313 | 208/120VAC CIRCUIT BREAKER
CONTRACT SPARE |  | 01-LVD-PPL-21133 BR 39 Turbine Deck SW |  | 01-LVD-PPL-21133 | 314 | 208/120VAC CIRCUIT BREAKER
CONTRACT SPARE |  | 01-LVD-PPL-21133 BR 41 Turbine Deck SW |  | 01-LVD-PPL-21133 | 315 | 208/120VAC CIRCUIT BREAKER
CONTRACT SPARE |  | 01-LVD-PPL-21133 BR 36 Turbine Deck SW |  | 01-LVD-PPL-21133 | 316 | 208/120VAC CIRCUIT BREAKER
CONTRACT SPARE |  | 01-LVD-PPL-21133 BR 38 Turbine Deck SW |  | 01-LVD-PPL-21133 | 317 | 208/120VAC CIRCUIT BREAKER
CONTRACT SPARE |  | 01-LVD-PPL-21133 BR 40 Turbine Deck SW |  | 01-LVD-PPL-21133 | 318 | 208/120VAC CIRCUIT BREAKER
CONTRACT SPARE |  | 01-LVD-PPL-21133 BR 42 Turbine Deck SW |  | 01-LVD-PPL-21133 | 319 | 208/120VAC CIRCUIT BREAKER
CONTROL OIL HEATER | 01MPX01AH101 | TCP | Heater | U1 MHI MCC | 320 | 480 V MOLDED CASE BREAKER
CONTROL OIL HEATER | 02MPX01AH101 | TCP | Heater | U2 MHI MCC | 321 | 480 V MOLDED CASE BREAKER
U1 CONDENSATE PUMP C | 01-CND-MPM-01C | MVB SWITCHGEAR 11, CUBICLE 03B | Pump | SWG 11 | 322 | FUES
U2 CLOSED COOLING WATER PUMP B | 02-CCW-MPM-02B | MVB SWITCHGEAR 11, CUBICLE 04A | Pump | SWG 11 | 323 | FUES
U1 CLOSED COOLING WATER PUMP A | 01-CCW-MPM-01A | MVB SWITCHGEAR 11, CUBICLE 04B | Pump | SWG 11 | 324 | FUES
U2 CLOSED COOLING WATER PUMP A | 02-CCW-MPM-02A | MVB SWITCHGEAR 21, CUBICLE 02A | Pump | SWG 21 | 325 | FUES
U1 CLOSED COOLING WATER PUMP B | 01-CCW-MPM-01B | MVB SWITCHGEAR 21, CUBICLE 02B | Pump | SWG 21 | 326 | FUES
U1 CONDENSATE PUMP B | 01-CND-MPM-01B | MVB SWITCHGEAR 21, CUBICLE 03A | Pump | SWG 21 | 327 | FUES
CONTROL PACKAGE AIR CONDITIONER-1 | 01UCA51AH101 | TCP |  | U1 ESS | 328 | 480 V MOLDED CASE BREAKER
CONTROL PACKAGE AIR CONDITIONER-1 | 02UCA51AH101 | TCP |  | U2 ESS | 329 | 480 V MOLDED CASE BREAKER
CONTROL PACKAGE AIR CONDITIONER-2 | 01UCA51AH102 | TCP |  | U1 MHI MCC | 330 | 480 V MOLDED CASE BREAKER
CONTROL PACKAGE AIR CONDITIONER-2 | 02UCA51AH102 | TCP |  | U2 MHI MCC | 331 | 480 V MOLDED CASE BREAKER
CONTROL PACKAGE AIR CONDITIONER-3 | 01UCA51AH201 | TCP |  | U1 ESS | 332 | 480 V MOLDED CASE BREAKER
CONTROL PACKAGE AIR CONDITIONER-3 | 02UCA51AH201 | TCP |  | U2 ESS | 333 | 480 V MOLDED CASE BREAKER
CONTROL PACKAGE AIR CONDITIONER-4 | 01UCA51AH202 | TCP |  | U1 MHI MCC | 334 | 480 V MOLDED CASE BREAKER
CONTROL PACKAGE AIR CONDITIONER-4 | 02UCA51AH202 | TCP |  | U2 MHI MCC | 335 | 480 V MOLDED CASE BREAKER
CONTROL PACKAGE AIR CONDITIONER-5 | 01UCA51AH103 | TCP |  | U1 ESS | 336 | 480 V MOLDED CASE BREAKER
CONTROL PACKAGE AIR CONDITIONER-5 | 02UCA51AH103 | TCP |  | U2 ESS | 337 | 480 V MOLDED CASE BREAKER
CONTROL PACKAGE BATTERY ROOM AC-1 | 01UCA51AH301 | TCP |  | U1 ESS | 338 | 480 V MOLDED CASE BREAKER
CONTROL PACKAGE BATTERY ROOM AC-1 | 02UCA51AH301 | TCP |  | U2 ESS | 339 | 480 V MOLDED CASE BREAKER
CONTROL PACKAGE BATTERY ROOM AC-2 | 01UCA51AH302 | TCP |  | U1 MHI MCC | 340 | 480 V MOLDED CASE BREAKER
CONTROL PACKAGE BATTERY ROOM AC-2 | 02UCA51AH302 | TCP |  | U2 MHI MCC | 341 | 480 V MOLDED CASE BREAKER
CONTROL PACKAGE EXTERIOR LIGHTING - 1 | 01UCA51GP102 | TCP |  | 01BMT01 | 342
CONTROL PACKAGE EXTERIOR LIGHTING - 1 | 02UCA51GP102 | TCP |  | 02BMT01 | 343
CONTROL PACKAGE EXTERIOR LIGHTING - 2 | 01UCA51GP202 | TCP |  | 01BMT01 | 344
CONTROL PACKAGE EXTERIOR LIGHTING - 2 | 02UCA51GP202 | TCP |  | 02BMT01 | 345
CONTROL PACKAGE EXTERIOR RECEPTACLES - 1 | 01UCA51GQ102 | TCP |  | U1 Non essential distribution panel | 346
CONTROL PACKAGE EXTERIOR RECEPTACLES - 1 | 02UCA51GQ102 | TCP |  | U2 Non essential distribution panel | 347
CONTROL PACKAGE EXTERIOR RECEPTACLES - 2 | 01UCA51GQ202 | TCP |  | U1 Non essential distribution panel | 348
CONTROL PACKAGE EXTERIOR RECEPTACLES - 2 | 02UCA51GQ202 | TCP |  | U2 Non essential distribution panel | 349
CONTROL PACKAGE HVAC CONTROLLER | 01UCA51AH101-N01 | TCP |  | 01BMT01 | 350
CONTROL PACKAGE HVAC CONTROLLER | 02UCA51AH101-N01 | TCP |  | 02BMT01 | 351
CONTROL PACKAGE INTERIOR LIGHTING - 1 | 01UCA51GP101 | TCP |  | 01BMT01 | 352
CONTROL PACKAGE INTERIOR LIGHTING - 1 | 02UCA51GP101 | TCP |  | 02BMT01 | 353
CONTROL PACKAGE INTERIOR LIGHTING - 2 | 01UCA51GP201 | TCP |  | 01BMT01 | 354
CONTROL PACKAGE INTERIOR LIGHTING - 2 | 02UCA51GP201 | TCP |  | 02BMT01 | 355
CONTROL PACKAGE INTERIOR RECEPTACLES - 1 | 01UCA51GQ101 | TCP |  | U1 Non essential distribution panel | 356
CONTROL PACKAGE INTERIOR RECEPTACLES - 1 | 02UCA51GQ101 | TCP |  | U2 Non essential distribution panel | 357
CONTROL PACKAGE INTERIOR RECEPTACLES - 2 | 01UCA51GQ201 | TCP |  | U1 Non essential distribution panel | 358
CONTROL PACKAGE INTERIOR RECEPTACLES - 2 | 02UCA51GQ201 | TCP |  | U2 Non essential distribution panel | 359
CONTROL PACKAGE LOCAL FIRE ALARM PANEL | 01SGY01GH001 | TCP | Control Power Feed | 01BMT01 | 360
CONTROL PACKAGE LOCAL FIRE ALARM PANEL | 02SGY01GH001 | TCP | Control Power Feed | 02BMT01 | 361
CONTROL PACKAGE PRESSURIZATION UNIT | 01UCA51AH401 | TCP |  | U1 ESS | 362 | 480 V MOLDED CASE BREAKER
CONTROL PACKAGE PRESSURIZATION UNIT | 02UCA51AH401 | TCP |  | U2 ESS | 363 | 480 V MOLDED CASE BREAKER
CONV. RECEPT UNIT 1 HRSG GROUND LEVEL | 01-0401-R1 | 01-LVD-PPL-1111 BR Inside HRSG SWG enclosure |  | 01-LVD-PPL-1111 | 364 | 208/120VAC CIRCUIT BREAKER
CONV. RECPTS UNIT 1 PIPE RACK GROUND LEVEL | 01-0101-R1 | 01-LVD-PPL-1111 BR Inside HRSG SWG enclosure |  | 01-LVD-PPL-1111 | 365 | 208/120VAC CIRCUIT BREAKER
CONV. RECPTS UNIT 2 PIPE RACK GROUND LEVEL | 02-0101-R1 | 02-LVD-PPL-2211, BR27Outside HRSG SWG enclosure |  | 02-LVD-PPL-2211 | 366 | 208/120VAC CIRCUIT BREAKER
CONVENIENCE RECPT AT DEMIN WATER TANK | 00-0801-R1 | 02-LVD-PPL-12181, BR 30 East wall RO bldg |  | 02-LVD-PPL-12181 | 367 | 208/120VAC CIRCUIT BREAKER
U2 CONDENSATE PUMP C | 02-CND-MPM-02C | MVB SWITCHGEAR 21, CUBICLE 03B | Pump | SWG 21 | 368 | FUES
CONVENIENCE RECPT AT UNIT 2 ACHE 120VAC | 02-1201-R | 02-LVD-PPL-2211, BR28Outside HRSG SWG enclosure |  | 02-LVD-PPL-2211 | 369 | 208/120VAC CIRCUIT BREAKER
CONVENIENCE RECPT AUX BOILER BLDG | 00-0601-R1 | 02-LVD-PPL-12151, BR 7 Aux boiler west wall |  | 02-LVD-PPL-12151 | 370 | 208/120VAC CIRCUIT BREAKER
CONVENIENCE RECPT FUEL GAS AREA | 00-0101-R1 | 01-LVD-PPL-1111 BR Inside HRSG SWG enclosure |  | 01-LVD-PPL-1111 | 371 | 208/120VAC CIRCUIT BREAKER
CONVENIENCE RECPT UNIT 1 ACHE | 01-1201-R1 | 01-LVD-PPL-2111 BR 29 Inside HRSG SWG enclosure |  | 01-LVD-PPL-2111 | 372 | 208/120VAC CIRCUIT BREAKER
CONVENIENCE RECPT UNIT 2 HRSG GROUND LEVEL | 02-0201-R1 | 02-LVD-PPL-2211, BR4Outside HRSG SWG enclosure |  | 02-LVD-PPL-2211 | 373 | 208/120VAC CIRCUIT BREAKER
CONVENIENCE RECPTS HRSG 1 PLATFORMS | 01-0301-R1 | 01-LVD-PPL-21111 BR 29 Top of HRSG HP drum |  | 01-LVD-PPL-21111 | 374 | 208/120VAC CIRCUIT BREAKER
CONVENIENCE RECPTS HRSG 2 PLATFORMS | 02-0301-R1 | 02-LVD-PPL-12121, BR 29 Top of HRSG HP drum |  | 02-LVD-PPL-12121 | 375 | 208/120VAC CIRCUIT BREAKER
CONVENIENCE RECPTS UNIT 1 ACC GROUND LEVEL | 01-0501-R1 | 01-LVD-PPL-1311, BR29ACC MCC enclosure |  | 01-LVD-PPL-1311 | 376 | 208/120VAC CIRCUIT BREAKER
CONVENIENCE RECPTS UNIT 1 ACC GROUND LEVEL | 02-0501-R1 | 02-LVD-PPL-261, BR42ACC MCC enclosure |  | 02-LVD-PPL-261 | 377 | 208/120VAC CIRCUIT BREAKER
CONVENIENCE RECPTS UNIT 1 ACC UPPER DECK | 01-0701-R1 | 01-LVD-PPL-2511, BR27ACC MCC enclosure |  | 01-LVD-PPL-2511 | 378 | 208/120VAC CIRCUIT BREAKER
CONVENIENCE RECPTS UNIT 1 ACC UPPER DECK | 01-0901-R1 | 01-LVD-PPL-2511, BR29ACC MCC enclosure |  | 01-LVD-PPL-2511 | 379 | 208/120VAC CIRCUIT BREAKER
CONVENIENCE RECPTS UNIT 1 ACC UPPER DECK | 01-0601-R1 | 01-LVD-PPL-2511, BR26ACC MCC enclosure |  | 01-LVD-PPL-2511 | 380 | 208/120VAC CIRCUIT BREAKER
CONVENIENCE RECPTS UNIT 1 ACC UPPER DECK | 01-0801-R1 | 01-LVD-PPL-2511, BR28ACC MCC enclosure |  | 01-LVD-PPL-2511 | 381 | 208/120VAC CIRCUIT BREAKER
CONVENIENCE RECPTS UNIT 1 PIPE RACK | 01-0201-R1 | 01-LVD-PPL-1111 BR Inside HRSG SWG enclosure |  | 01-LVD-PPL-1111 | 382 | 208/120VAC CIRCUIT BREAKER
CONVENIENCE RECPTS UNIT 1 TURBINE BLDG | 01-1101-R1 | 01-LVD-PPL-21131 BR 28 NE corner turbine bldg |  | 01-LVD-PPL-21131 | 383 | 208/120VAC CIRCUIT BREAKER
CONVENIENCE RECPTS UNIT 1 TURBINE BUILDING | 01-1001-R1 | 01-LVD-PPL-21131 BR 29 NE corner turbine bldg |  | 01-LVD-PPL-21131 | 384 | 208/120VAC CIRCUIT BREAKER
CONVENIENCE RECPTS UNIT 2 ACC UPPER DECK | 02-0701-R1 | 02-LVD-PPL-261, BR27ACC MCC enclosure |  | 02-LVD-PPL-261 | 385 | 208/120VAC CIRCUIT BREAKER
CONVENIENCE RECPTS UNIT 2 ACC UPPER DECK | 02-0901-R1 | 02-LVD-PPL-261, BR29ACC MCC enclosure |  | 02-LVD-PPL-261 | 386 | 208/120VAC CIRCUIT BREAKER
CONVENIENCE RECPTS UNIT 2 ACC UPPER DECK | 02-0601-R1 | 02-LVD-PPL-261, BR26ACC MCC enclosure |  | 02-LVD-PPL-261 | 387 | 208/120VAC CIRCUIT BREAKER
CONVENIENCE RECPTS UNIT 2 ACC UPPER DECK | 02-0801-R1 | 02-LVD-PPL-261, BR28ACC MCC enclosure |  | 02-LVD-PPL-261 | 388 | 208/120VAC CIRCUIT BREAKER
CONVENIENCE RECPTS UNIT 2 PIPE RACK | 02-0401-R1 | 02-LVD-PPL-2211, BR2Outside HRSG SWG enclosure |  | 02-LVD-PPL-2211 | 389 | 208/120VAC CIRCUIT BREAKER
CONVENIENCE RECPTS UNIT 2 TURBINE BLDG | 02-1001-R1 | 02-LVD-PPL-22111, BR29NE corner turnbine bldg |  | 02-LVD-PPL-22111 | 390 | 208/120VAC CIRCUIT BREAKER
CONVENIENCE RECPTS UNIT 2 TURBINE BLDG | 02-1101-R1 | 02-LVD-PPL-22111, BR30NE corner turnbine bldg |  | 02-LVD-PPL-22111 | 391 | 208/120VAC CIRCUIT BREAKER
ST VENTILATOR VALVE | 01LBC01AA103 | TCP | Motor Operated Valve | U1 MHI MCC | 392 | 480 V MOLDED CASE BREAKER
ST VENTILATOR VALVE | 02LBC01AA103 | TCP | Motor Operated Valve | U2 MHI MCC | 393 | 480 V MOLDED CASE BREAKER
CRV SEAT DRAIN MOTOR VALVE (SPACE HEATER) | 01MAL04AA901-H01 | TCP |  | U1 Non essential distribution panel | 394
CRV SEAT DRAIN MOTOR VALVE (SPACE HEATER) | 02MAL04AA901-H01 | TCP |  | U2 Non essential distribution panel | 395
DC POWER SUPPLY FOR EXCITATION SYSTEM | 01MKC01GU101\80 | TCP |  | DC distribution panel U1 | 396
DC POWER SUPPLY FOR EXCITATION SYSTEM | 01MKC01GU101\81 | TCP |  | DC distribution panel U1 | 397
DC POWER SUPPLY FOR EXCITATION SYSTEM | 02MKC01GU101\80 | TCP |  | DC distribution panel U2 | 398
DC POWER SUPPLY FOR EXCITATION SYSTEM | 02MKC01GU101\81 | TCP |  | DC distribution panel U2 | 399
DCS ADM BLG VMS CAB 02 UTILITY 120VAC | 00-VMS-CPL-02 | 02-LVD-PPL-22141, BR16Server room East wall | Control Power Feed | 02-LVD-PPL-22141 | 400 | 208/120VAC CIRCUIT BREAKER
DCS CAB 00-DCS-CAB-60 UTILITY POWER |  | 01-LVD-PPL-1111 BR Inside HRSG SWG enclosure |  | 01-LVD-PPL-1111 | 401 | 208/120VAC CIRCUIT BREAKER
DCS CAB 00-DCS-CAB-70 UTILITY POWER |  | 01-LVD-PPL-2111 BR 17 Inside HRSG SWG enclosure |  | 01-LVD-PPL-2111 | 402 | 208/120VAC CIRCUIT BREAKER
DCS NTWRK CAB 0 PRI PWR FEED 120VAC UPS | 00-DCS-CAB-00 | ADMIN BLDG U1 UPS PNL, BR19 |  | ADMIN BLDG U1 UPS PNL | 403
DCS NTWRK CAB 0 SEC PWR FEED 120VAC UPS | 00-DCS-CAB-00 | ADMIN BLDG U2 UPS PNL, BR19 |  | ADMIN BLDG U2 UPS PNL | 404
DCS NTWRK CAB 1 PRI PWR FEED 120VAC UPS | 00-DCS-CAB-01 | ADMIN BLDG U1 UPS PNL, BR20 |  | ADMIN BLDG U1 UPS PNL | 405
DCS NTWRK CAB 1 SEC PWR FEED 120VAC UPS | 00-DCS-CAB-01 | ADMIN BLDG U2 UPS PNL, BR20 |  | ADMIN BLDG U2 UPS PNL | 406
DCS NTWRK CAB 2 PRI PWR FEED 120VAC UPS | 00-DCS-CAB-02 | ADMIN BLDG U1 UPS PNL, BR21 |  | ADMIN BLDG U1 UPS PNL | 407
DCS NTWRK CAB 2 SEC PWR FEED 120VAC UPS | 00-DCS-CAB-02 | ADMIN BLDG U2 UPS PNL, BR21 |  | ADMIN BLDG U2 UPS PNL | 408
DCS SRVR CAB 1 PRI PWR FEED PDU1 120VAC UPS | 00-DCS-CAB-95 | ADMIN BLDG U1 UPS PNL, BR22 |  | ADMIN BLDG U1 UPS PNL | 409
DCS SRVR CAB 1 PRI PWR FEED PDU3 120VAC UPS | 00-DCS-CAB-95 | ADMIN BLDG U1 UPS PNL, BR24 |  | ADMIN BLDG U1 UPS PNL | 410
DCS SRVR CAB 1 SEC PWR FEED PDU2 120VAC UPS | 00-DCS-CAB-95 | ADMIN BLDG U2 UPS PNL, BR22 |  | ADMIN BLDG U2 UPS PNL | 411
DCS SRVR CAB 1 SEC PWR FEED PDU4 120VAC UPS | 00-DCS-CAB-95 | ADMIN BLDG U2 UPS PNL, BR24 |  | ADMIN BLDG U2 UPS PNL | 412
DCS SRVR CAB 2 PRI PWR FEED PDU1 | 00-DCS-CAB-96 | ADMIN BLDG U1 UPS PNL, BR30 |  | ADMIN BLDG U1 UPS PNL | 413
DCS SRVR CAB 2 PRI PWR FEED PDU3 | 00-DCS-CAB-96 | ADMIN BLDG U1 UPS PNL, BR32 |  | ADMIN BLDG U1 UPS PNL | 414
DCS SRVR CAB 2 SEC PWR FEED PDU2 120VAC UPS | 00-DCS-CAB-96 | ADMIN BLDG U2 UPS PNL, BR32 |  | ADMIN BLDG U2 UPS PNL | 415
DCS SRVR CAB 2 SEC PWR FEED PDU4 120VAC UPS | 00-DCS-CAB-96 | ADMIN BLDG U2 UPS PNL, BR34 |  | ADMIN BLDG U2 UPS PNL | 416
DEMIN TRAILERS POWER FEED | 00-DWT-JBX-01 | HRSG-2 ENCLSURE 480V MCC 221, CUBICLE 11FM |  | MCC 221 | 417 | 480 V MOLDED CASE BREAKER
U2 CONDENSATE PUMP A | 02-CND-MPM-02A | MVB SWITCHGEAR 21, CUBICLE 04A | Pump | SWG 21 | 418 | FUES
CONTROL OIL POLISHING PUMP | 01MPX11AP101-M01 | TCP | Pump | U1 MHI MCC | 419 | 480 V MOLDED CASE BREAKER
CONTROL OIL POLISHING PUMP | 02MPX11AP101-M01 | TCP | Pump | U2 MHI MCC | 420 | 480 V MOLDED CASE BREAKER
DWS CPL PWR FEED | 00-DWS-CPL-01 | 02-LVB-PPL-2214, BR 3 NE corner of RO bldg | Control Power Feed | 02-LVB-PPL-2214 | 421 | 480 V CIRCUIT BREACKER
DWT TWO PASS RO A CONTROL PNL | 00-DWT-CPL-02A | HRSG-2 ENCLSURE 480V MCC 121, CUBICLE 13FJ | Control Power Feed | MCC 121 | 422 | 480 V MOLDED CASE BREAKER
DWT TWO PASS RO B CONTROL PNL | 00-DWT-CPL-02B | HRSG-2 ENCLSURE 480V MCC 221, CUBICLE 13FF | Control Power Feed | MCC 221 | 423 | 480 V MOLDED CASE BREAKER
ECA RECIRC PUP (A) SEAL COOLER | 01LCA14AP101-M02 | TCP | Fan/Blower | U1 MHI MCC | 424 | 480 V MOLDED CASE BREAKER
ECA RECIRC PUP (A) SEAL COOLER | 02LCA14AP101-M02 | TCP | Fan/Blower | U2 MHI MCC | 425 | 480 V MOLDED CASE BREAKER
ECA RECIRC PUP (B) SEAL COOLER | 01LCA14AP102-M02 | TCP | Fan/Blower | U1 MHI MCC | 426 | 480 V MOLDED CASE BREAKER
ECA RECIRC PUP (B) SEAL COOLER | 02LCA14AP102-M02 | TCP | Fan/Blower | U2 MHI MCC | 427 | 480 V MOLDED CASE BREAKER
CONTROL OIL PUMP MOTOR (A) | 01MPX01AP101-M01 | TCP | Pump | U1 MHI MCC | 428 | 480 V MOLDED CASE BREAKER
CONTROL OIL PUMP MOTOR (A) | 02MPX01AP101-M01 | TCP | Pump | U2 MHI MCC | 429 | 480 V MOLDED CASE BREAKER
CONTROL OIL PUMP MOTOR (B) | 01MPX01AP102-M01 | TCP | Pump | U1 MHI MCC | 430 | 480 V MOLDED CASE BREAKER
CONTROL OIL PUMP MOTOR (B) | 02MPX01AP102-M01 | TCP | Pump | U2 MHI MCC | 431 | 480 V MOLDED CASE BREAKER
EDG AUX POWER XFMR 45KVA | 00-DSL-DSW-01 | MVB, 01-LVB-SWB-171, BR 22 |  | 01-LVB-SWB-171 | 432 | 480 V CIRCUIT BREACKER
EDG SYNC PANEL | 00-DSL-CPL-01 | MVB, DC DISTRIBUTION PANEL 01-LVE-PPL-01, F10.12 | Control Power Feed | 01-LVE-PPL-01 - DC distribution | 433
EDG TO SWG-17 | 00-GEN-NSB-01 | MV BLDG, 01-LVB-SWG-17, CUBICLE04A |  | 01-LVB-SWG-17 | 434 | 480 V RACK OUT BREAKER
EDG TO SWG-27 | 00-GEN-NSB-01 | MV BLDG, 02-LVB-SWG-27, CUBICLE06A |  | 02-LVB-SWG-27 | 435 | 480 V RACK OUT BREAKER
ELE RM RCP (ADMIN VENDOR CABLING) | 01-LVF-PPL-013-36 | ADMIN BLDG U1 UPS PNL, BR34 | Power Panel | ADMIN BLDG U1 UPS PNL | 436
ELE RM RCP (ADMIN VENDOR CABLING) | 01-LVF-PPL-013-36 | ADMIN BLDG U1 UPS PNL, BR36 | Power Panel | ADMIN BLDG U1 UPS PNL | 437
ENCLOSURE PRESSURIZATION MODULE |  | 01-LVD-PPL-2511, BR42ACC MCC enclosure |  | 01-LVD-PPL-2511 | 438 | 208/120VAC CIRCUIT BREAKER
ENCLOSURE PRESSURIZATION MODULE |  | 02-LVD-PPL-1412, BR22ACC MCC enclosure |  | 02-LVD-PPL-1412 | 439 | 208/120VAC CIRCUIT BREAKER
EXCITATION AC BUSDUCT (SPACE HEATER) | 01MKC01GA301 | TCP | Heater | U1 Non essential distribution panel | 440
EXCITATION AC BUSDUCT (SPACE HEATER) | 02MKC01GA301 | TCP | Heater | U2 Non essential distribution panel | 441
EXCITATION DC BUSDUCT (SPACE HEATER) | 01MKC01GA401 | TCP | Heater | U1 Non essential distribution panel | 442
EXCITATION DC BUSDUCT (SPACE HEATER) | 02MKC01GA401 | TCP | Heater | U2 Non essential distribution panel | 443
EXCITATION TRANSFORMER (SPACE HEATER) | 01MKC01GT101\00 | TCP | Heater | U1 Non essential distribution panel | 444
EXCITATION TRANSFORMER (SPACE HEATER) | 02MKC01GT101\00 | TCP | Heater | U2 Non essential distribution panel | 445
EXCITATION TRANSFORMER (UTILITY CIRCUIT) | 01MKC01GT101\01 | TCP |  | U1 Non essential distribution panel | 446
EXCITATION TRANSFORMER (UTILITY CIRCUIT) | 02MKC01GT101\01 | TCP |  | U2 Non essential distribution panel | 447
EXTERIOR GFCI RECEPTACLES |  | 01-LVD-PPL-1111 BR Inside HRSG SWG enclosure |  | 01-LVD-PPL-1111 | 448 | 208/120VAC CIRCUIT BREAKER
EXTERIOR GFCI RECEPTACLES |  | 02-LVD-PPL-1211, BR 2 Inside HRSG SWG enclosure |  | 02-LVD-PPL-1211 | 449 | 208/120VAC CIRCUIT BREAKER
EXTERIOR GFCI RECEPTACLES |  | 01-LVD-PPL-1311, BR5ACC MCC enclosure |  | 01-LVD-PPL-1311 | 450 | 208/120VAC CIRCUIT BREAKER
EXTERIOR GFCI RECEPTACLES |  | 02-LVD-PPL-1412, BR5ACC MCC enclosure |  | 02-LVD-PPL-1412 | 451 | 208/120VAC CIRCUIT BREAKER
EXTERIOR LIGHTS ACC ENCLOSURE 120VAC | 01-LTG-CNT-1311 | 01-LVD-PPL-1311, BR2ACC MCC enclosure |  | 01-LVD-PPL-1311 | 452 | 208/120VAC CIRCUIT BREAKER
EXTERIOR LIGHTS ACC ENCLOSURE 120VAC | 02-LTG-CNT-1412 | 02-LVD-PPL-1412, BR2ACC MCC enclosure |  | 02-LVD-PPL-1412 | 453 | 208/120VAC CIRCUIT BREAKER
EXTERIOR LIGHTS DEMIN WATER TANK AREA 208VAC | 02-LTG-CNT-12181 | 02-LVD-PPL-12181, BR 31/33 East wall RO bldg |  | 02-LVD-PPL-12181 | 454 | 208/120VAC CIRCUIT BREAKER
EXTERIOR LIGHTS DEMIN WATER TANK AREA 208VAC | 02-LTG-CNT-12181 | 02-LVD-PPL-12181, BR 32/34 East wall RO bldg |  | 02-LVD-PPL-12181 | 455 | 208/120VAC CIRCUIT BREAKER
EXTERIOR LIGHTS HRSG ENCLOSURE 120VAC | 01-LTG-CNT-1111 | 01-LVD-PPL-1111 BR Inside HRSG SWG enclosure |  | 01-LVD-PPL-1111 | 456 | 208/120VAC CIRCUIT BREAKER
EXTERIOR LIGHTS HRSG ENCLOSURE 120VAC | 02-LTG-CNT-12111 | 02-LVD-PPL-1211, BR 4 Inside HRSG SWG enclosure |  | 02-LVD-PPL-1211 | 457 | 208/120VAC CIRCUIT BREAKER
EXTERIOR LIGTHS UNIT 1 PIPE RACK PLATFORMS 208VAC | 01-LTG-CNT-2111 | 01-LVD-PPL-2111 BR 30,32 Inside HRSG SWG enclosure |  | 01-LVD-PPL-2111 | 458 | 208/120VAC CIRCUIT BREAKER
FEED TO UPS MAIN PANEL BOARD U1 | 01-LVF-PPL-01 | MVB, 01-LVF-PPL-01 | Power Panel | 01-LVF-PPL-01 | 459
FEED TO UPS MAIN PANEL BOARD U1 | 02-LVF-PPL-01 | MVB, 02-LVF-PPL-01 | Power Panel | 02-LVF-PPL-01 | 460
FEEDER BREAKER | 01-LVB-SWG-11 | HRSG-1 MCC ENCLOSURE CUBICLE 02A |  | HRSG SWG 11/21 | 461 | 480 V RACK OUT BREAKER
FEEDER BREAKER | 01-LVB-SWG-21 | HRSG-1 MCC ENCLOSURE CUBICLE 07A |  | HRSG SWG 11/21 | 462 | 480 V RACK OUT BREAKER
ECA RECIRCULATION PUMP (A) (BEARING HEATER) | 01LCA14AH101 | TCP | Heater | U1 Non essential distribution panel | 463
FGS CMP A CPL MAIN 120VAC | 00-FGS-CPL-01A | 01-LVD-PPL-2111 BR 4 Inside HRSG SWG enclosure | Control Power Feed | 01-LVD-PPL-2111 | 464 | 208/120VAC CIRCUIT BREAKER
FGS CMP A RECYCLE/OIL CLR FAN MTR 1 | 00-FGS-MFN-03A | HRSG-1 ENCLOSURE MCC 111 CUBICLE 3FB | Fan/Blower | 480V HRSG MCC 111 | 465 | 480 V MOLDED CASE BREAKER
FGS CMP A RECYCLE/OIL CLR FAN MTR 2 | 00-FGS-MFN-04A | HRSG-1 ENCLOSURE MCC 111 CUBICLE 3FD | Fan/Blower | 480V HRSG MCC 111 | 466 | 480 V MOLDED CASE BREAKER
FGS CMP A Sound Enclosure Fan Motor 1 | 00-FGS-MFN-01A | HRSG-1 ENCLOSURE MCC 111 CUBICLE 6FB | Fan/Blower | 480V HRSG MCC 111 | 467 | 480 V MOLDED CASE BREAKER
FGS CMP A Sound Enclosure Fan Motor 2 | 00-FGS-MFN-02A | HRSG-1 ENCLOSURE MCC 111 CUBICLE 6FD | Fan/Blower | 480V HRSG MCC 111 | 468 | 480 V MOLDED CASE BREAKER
FGS CMP A Starter ENCL OIL RSVR HTR 1/2 | 00-FGS-CPL-02A-200 | 01-LVB-PPL-2113 BR 7,9,11 Outside Chromatograph bldg | Heater | 01-LVB-PPL-2113 | 469 | 480 V CIRCUIT BREACKER
ECA RECIRCULATION PUMP (A) (BEARING HEATER) | 02LCA14AH101 | TCP | Heater | U2 Non essential distribution panel | 470
FGS CMP B CPL MAIN 120VAC | 00-FGS-CPL-01B | 01-LVD-PPL-2111 BR 13 Inside HRSG SWG enclosure | Control Power Feed | 01-LVD-PPL-2111 | 471 | 208/120VAC CIRCUIT BREAKER
FGS CMP B Recycle/Oil CLR Fan MTR 1 | 00-FGS-MFN-03B | HRSG-1 ENCLOSURE MCC 211 CUBICLE 9FF | Fan/Blower | 480V HRSG MCC 211 | 472 | 480 V MOLDED CASE BREAKER
FGS CMP B Recycle/Oil CLR Fan MTR 2 | 00-FGS-MFN-04B | HRSG-1 ENCLOSURE MCC 211 CUBICLE 9FH | Fan/Blower | 480V HRSG MCC 211 | 473 | 480 V MOLDED CASE BREAKER
FGS CMP B Sound Enclosure Fan MTR 1 | 00-FGS-MFN-01B | HRSG-1 ENCLOSURE MCC 211 CUBICLE 4FB | Fan/Blower | 480V HRSG MCC 211 | 474 | 480 V MOLDED CASE BREAKER
FGS CMP B Sound Enclosure Fan MTR 2 | 00-FGS-MFN-02B | HRSG-1 ENCLOSURE MCC 211 CUBICLE 10FM | Fan/Blower | 480V HRSG MCC 211 | 475 | 480 V MOLDED CASE BREAKER
FGS CMP B Starter ENCL OIL RSVR HTR 1/2 | 00-FGS-CPL-02B | 01-LVB-PPL-2113 BR 8,10,12 Outside Chromatograph bldg | Heater | 01-LVB-PPL-2113 | 476 | 480 V CIRCUIT BREACKER
ECA RECIRCULATION PUMP (B) (BEARING HEATER) | 01LCA14AH102 | TCP | Heater | U1 Non essential distribution panel | 477
FGS CMP C CPL MAIN 120VAC | 00-FGS-CPL-01C | 01-LVD-PPL-2111 BR 14 Inside HRSG SWG enclosure | Control Power Feed | 01-LVD-PPL-2111 | 478 | 208/120VAC CIRCUIT BREAKER
FGS CMP C Sound Enclosure Fan Motor 1 | 00-FGS-MFN-01C | HRSG-1 ENCLOSURE MCC 111 CUBICLE 6FM | Fan/Blower | 480V HRSG MCC 111 | 479 | 480 V MOLDED CASE BREAKER
FGS CMP C Sound Enclosure Fan Motor 2 | 00-FGS-MFN-02C | HRSG-1 ENCLOSURE MCC 111 CUBICLE 12FB | Fan/Blower | 480V HRSG MCC 111 | 480 | 480 V MOLDED CASE BREAKER
FGS CMP C Starter ENCL OIL RSVR HTR 1/2 | 00-FGS-CPL-02C-200 | 01-LVB-PPL-2113 BR 13,15,17 Outside Chromatograph bldg | Heater | 01-LVB-PPL-2113 | 481 | 480 V CIRCUIT BREACKER
FGS CMP Recycle/Oil CLR Fan Motor 1 | 00-FGS-MFN-03C | HRSG-1 ENCLOSURE MCC 111 CUBICLE 5FB | Fan/Blower | 480V HRSG MCC 111 | 482 | 480 V MOLDED CASE BREAKER
FGS CMP Recycle/Oil CLR Fan Motor 2 | 00-FGS-MFN-04C | HRSG-1 ENCLOSURE MCC 111 CUBICLE 5FD | Fan/Blower | 480V HRSG MCC 111 | 483 | 480 V MOLDED CASE BREAKER
FGS CND BMS CPL SKD 7 Main 480VAC | 00-FGS-CPL-12 | 01-LVB-PPL-1115 BR 10 Inside HRSG SWG enclosure | Control Power Feed | 01-LVB-PPL-1115 | 484 | 480 V CIRCUIT BREACKER
FGS CND PLC/CHROMATOGRAPH PWR FEED 1 | 00-FGS-ATS-01 | HRSG 1 U1 UPS PANEL, BR12 |  | HRSG 1 U1 UPS PANEL | 485
FGS COMP A CONTROL PANEL 1 UPS FEED 1 | 00-FGS-CPL-01A | HRSG 1 U1 UPS PANEL, BR9 | Control Power Feed | HRSG 1 U1 UPS PANEL | 486
FGS COMP A CONTROL PANEL 1 UPS FEED 2 | 00-FGS-CPL-01A | HRSG 1 U2 UPS PANEL, BR9 | Control Power Feed | HRSG 1 U2 UPS PANEL | 487
FGS COMP B CONTROL PANEL 1 UPS FEED 1 | 00-FGS-CPL-01B | HRSG 1 U1 UPS PANEL, BR10 | Control Power Feed | HRSG 1 U1 UPS PANEL | 488
FGS COMP B CONTROL PANEL 1 UPS FEED 2 | 00-FGS-CPL-01B | HRSG 1 U2 UPS PANEL, BR10 | Control Power Feed | HRSG 1 U2 UPS PANEL | 489
FGS COMP C CONTROL PANEL 1 UPS FEED 1 | 00-FGS-CPL-01C | HRSG 1 U1 UPS PANEL, BR11 | Control Power Feed | HRSG 1 U1 UPS PANEL | 490
FGS COMP C CONTROL PANEL 1 UPS FEED 2 | 00-FGS-CPL-01C | HRSG 1 U2 UPS PANEL, BR11 | Control Power Feed | HRSG 1 U2 UPS PANEL | 491
FGS COMP N2 ENCL HTR A/B | 00-FGS-JBX-03 | 01-LVB-PPL-2113 BR 31,33,35 Outside Chromatograph bldg |  | 01-LVB-PPL-2113 | 492 | 480 V CIRCUIT BREACKER
FGS COMP N2 GEN HTR A | 00-FGS-JBX-03 | 01-LVB-PPL-2113 BR 25,27,29 Outside Chromatograph bldg |  | 01-LVB-PPL-2113 | 493 | 480 V CIRCUIT BREACKER
FGS COMP N2 GEN HTR B | 00-FGS-JBX-03 | 01-LVB-PPL-2113 BR 26,28,30 Outside Chromatograph bldg |  | 01-LVB-PPL-2113 | 494 | 480 V CIRCUIT BREACKER
FGS Cond Load Center XFMR | 01-LVB-PPL-21132 | 01-LVB-PPL-2113 BR 14,16,18 Outside Chromatograph bldg | Power Panel | 01-LVB-PPL-2113 | 495 | 480 V CIRCUIT BREACKER
FGS COND PLC/CHROMATOGRAPH PWR FEED 2 | 00-FGS-ATS-01 | HRSG 1 U2 UPS PANEL, BR12 |  | HRSG 1 U2 UPS PANEL | 496
FIRE PANEL |  | 01-LVD-PPL-2511, BR4ACC MCC enclosure |  | 01-LVD-PPL-2511 | 497 | 208/120VAC CIRCUIT BREAKER
FIRE PANEL |  | 02-LVD-PPL-261, BR4ACC MCC enclosure |  | 02-LVD-PPL-261 | 498 | 208/120VAC CIRCUIT BREAKER
ECA RECIRCULATION PUMP (B) (BEARING HEATER) | 02LCA14AH102 | TCP | Heater | U2 Non essential distribution panel | 499
FIRE WTR PMP BLD LOCAL FIRE ALM CPL NODE #4 | 00-FPS-PNL-12 | 02-LVD-PPL-2211, BR11Outside HRSG SWG enclosure |  | 02-LVD-PPL-2211 | 500 | 208/120VAC CIRCUIT BREAKER
FUEL GAS AREA LIGHTS 208VAC | 01-LTG-CNT-1111 | 01-LVD-PPL-1111 BR Inside HRSG SWG enclosure |  | 01-LVD-PPL-1111 | 501 | 208/120VAC CIRCUIT BREAKER
Fuel Gas Area Panelboard 480VAC | 01-LVB-PPL-2113 | HRSG-1 ENCLOSURE MCC 211 CUBICLE 5FF | Power Panel | 480V HRSG MCC 211 | 502 | 480 V MOLDED CASE BREAKER
Fuel Gas Area Welding Recept | 00-LVB-RCP-02 | 01-LVB-PPL-1113 BR 11 Pipe rack 1 by startup htr |  | 01-LVB-PPL-1113 | 503 | 480 V CIRCUIT BREACKER
FUEL GAS CAL. METER PNL AC PWR 120 VAC UPS | 00MBP01GH012 | HRSG 1 U1 UPS PANEL, BR14 |  | HRSG 1 U1 UPS PANEL | 504
FUEL GAS COMPRESSOR A | 00-FGS-CMP-01A | MVB SWITCHGEAR 11, CUBICLE 01B | Compressor | SWG 11 | 505 | FUES
FUEL GAS COMPRESSOR B | 00-FGS-CMP-01B | MVB SWITCHGEAR 21, CUBICLE 04B | Compressor | SWG 21 | 506 | FUES
FUEL GAS COMPRESSOR C | 00-FGS-CMP-01C | MVB SWITCHGEAR 11, CUBICLE 02B | Compressor | SWG 11 | 507 | FUES
GT 2C/ECA RECIRCULATION PUMP (A) | 01LCA14AP101 | TCP | Pump | U1 MHI MCC | 508 | 480 V MOLDED CASE BREAKER
GT 2C/ECA RECIRCULATION PUMP (A) | 02LCA14AP101 | TCP | Pump | U2 MHI MCC | 509 | 480 V MOLDED CASE BREAKER
Fuel Gas Heat Trace XFMR | 01-HTT-XFR-1113 | HRSG-1 ENCLOSURE MCC 111 CUBICLE 4FC(R) | Transformer | 480V HRSG MCC 111 | 510 | 480 V MOLDED CASE BREAKER
FUEL GAS LP DEW POINT HEATER | 00-FGS-HTR-01 | HRSG-1 MCC ENCLOSURE CUBICLE 06D | Heater | HRSG SWG 11/21 | 511 | 480 V RACK OUT BREAKER
GCRP | 01CHC00GH001\81 | TCP |  | DC distribution panel U1 | 512
GCRP | 02CHC00GH001\81 | TCP |  | DC distribution panel U2 | 513
GCRP (MAINTENANCE) | 01CHC00GH001\00 | TCP |  | U1 Non essential distribution panel | 514
GCRP (MAINTENANCE) | 02CHC00GH001\00 | TCP |  | U2 Non essential distribution panel | 515
GCRP (GEN. CONTROL AND PROTEC. RELAY PANEL) | 01CHC00GH001\80 | TCP |  | DC distribution panel U1 | 516
GCRP (GEN. CONTROL AND PROTEC. RELAY PANEL) | 02CHC00GH001\80 | TCP |  | DC distribution panel U2 | 517
GEN ON-LINE MNTRNG SYS ETHERNET SWITCH HUB | 00MKA01GH004 | 02-LVD-PPL-22141, BR11Server room East wall |  | 02-LVD-PPL-22141 | 518 | 208/120VAC CIRCUIT BREAKER
GEN ON-LINE MNTRNG SYS MEDIA CONVERTER HUB | 00MKA01GH002 | 02-LVD-PPL-22141, BR9Server room East wall |  | 02-LVD-PPL-22141 | 519 | 208/120VAC CIRCUIT BREAKER
GEN ON-LINE MONITORING SYS MONITOR 120 VAC | 00MKA01GH006 | 02-LVD-PPL-22141, BR12Server room East wall |  | 02-LVD-PPL-22141 | 520 | 208/120VAC CIRCUIT BREAKER
GEN ON-LINE MONITORING SYS PC 120 VAC | 00MKA01GH005 | 02-LVD-PPL-22141, BR10Server room East wall |  | 02-LVD-PPL-22141 | 521 | 208/120VAC CIRCUIT BREAKER
GENERATOR COLLECTOR HOUSING LIGHTING | 01MKA01GP001 | TCP |  | U1 Non essential distribution panel | 522
GENERATOR COLLECTOR HOUSING LIGHTING | 02MKA01GP001 | TCP |  | U2 Non essential distribution panel | 523
GENERATOR COLLECTOR HOUSING SPACE HEATER | 01MKA01AH001 | TCP | Heater | U1 MHI MCC | 524 | 480 V MOLDED CASE BREAKER
GENERATOR COLLECTOR HOUSING SPACE HEATER | 02MKA01AH001 | TCP | Heater | U2 MHI MCC | 525 | 480 V MOLDED CASE BREAKER
GENERATOR ON-LINE MONITORING SYSTEM | 01MKA01GH001 | TCP |  | U1 Non essential distribution panel | 526
GENERATOR ON-LINE MONITORING SYSTEM | 02MKA01GH001 | TCP |  | U2 Non essential distribution panel | 527
GENERATOR VAPOR EXTRACTOR MOTOR | 01MKV04AN101-M01 | TCP |  | U1 MHI MCC | 528 | 480 V MOLDED CASE BREAKER
GENERATOR VAPOR EXTRACTOR MOTOR | 02MKV04AN101-M01 | TCP |  | U2 MHI MCC | 529 | 480 V MOLDED CASE BREAKER
GLAND STEAM CONDENSER EXHAUST FAN (A) | 01MAW01AN101-M01 | TCP | Fan/Blower | U1 MHI MCC | 530 | 480 V MOLDED CASE BREAKER
GLAND STEAM CONDENSER EXHAUST FAN (A) | 02MAW01AN101-M01 | TCP | Fan/Blower | U2 MHI MCC | 531 | 480 V MOLDED CASE BREAKER
GLAND STEAM CONDENSER EXHAUST FAN (B) | 01MAW01AN102-M01 | TCP | Fan/Blower | U1 MHI MCC | 532 | 480 V MOLDED CASE BREAKER
GLAND STEAM CONDENSER EXHAUST FAN (B) | 02MAW01AN102-M01 | TCP | Fan/Blower | U2 MHI MCC | 533 | 480 V MOLDED CASE BREAKER
GS CMP N2 GENERATOR CTRL PNL MAIN 120VAC | 00-FGS-JBX-03 | 01-LVD-PPL-2111 BR 2 Inside HRSG SWG enclosure |  | 01-LVD-PPL-2111 | 534 | 208/120VAC CIRCUIT BREAKER
GT 2C/ECA RECIRCULATION PUMP (B) | 01LCA14AP102 | TCP | Pump | U1 MHI MCC | 535 | 480 V MOLDED CASE BREAKER
GT 2C/ECA RECIRCULATION PUMP (B) | 02LCA14AP102 | TCP | Pump | U2 MHI MCC | 536 | 480 V MOLDED CASE BREAKER
Jacking Oil Pump A | 01MKV05AP201-M01 | TCP | Pump | U1 ESS | 537 | 480 V MOLDED CASE BREAKER
Jacking Oil Pump A | 02MKV05AP201-M01 | TCP | Pump | U2 ESS | 538 | 480 V MOLDED CASE BREAKER
GT 4S COOLER FAN MOTOR (A | 01MBH01AN101-M01 | TCP | Fan/Blower | U1 MHI MCC | 539 | 480 V MOLDED CASE BREAKER
GT 4S COOLER FAN MOTOR (A | 02MBH01AN101-M01 | TCP | Fan/Blower | U2 MHI MCC | 540 | 480 V MOLDED CASE BREAKER
GT 4S COOLER FAN MOTOR (B) | 01MBH01AN102-M01 | TCP | Fan/Blower | U1 MHI MCC | 541 | 480 V MOLDED CASE BREAKER
GT 4S COOLER FAN MOTOR (B) | 02MBH01AN102-M01 | TCP | Fan/Blower | U2 MHI MCC | 542 | 480 V MOLDED CASE BREAKER
GT 4S COOLER FAN MOTOR (C) | 01MBH01AN103-M01 | TCP | Fan/Blower | U1 MHI MCC | 543 | 480 V MOLDED CASE BREAKER
GT 4S COOLER FAN MOTOR (C) | 02MBH01AN103-M01 | TCP | Fan/Blower | U2 MHI MCC | 544 | 480 V MOLDED CASE BREAKER
GT AIR INTAKE SYSTEM | 01MBL30GH001 | TCP |  | U1 MHI MCC | 545 | 480 V MOLDED CASE BREAKER
GT AIR INTAKE SYSTEM | 02MBL30GH001 | TCP |  | U2 MHI MCC | 546 | 480 V MOLDED CASE BREAKER
GT Casing Cooling Air Fan | 01QEF13AN101-M01 | TCP | Fan/Blower | U1 ESS | 547 | 480 V MOLDED CASE BREAKER
GT Casing Cooling Air Fan | 02QEF13AN101-M01 | TCP | Fan/Blower | U2 ESS | 548 | 480 V MOLDED CASE BREAKER
GT CMP BLADE WASHING DEVICE CTRL PNL MAIN | 00SDD01GH001 | MVB, 01-LVB-SWB-171, BR 43 |  | 01-LVB-SWB-171 | 549 | 480 V CIRCUIT BREACKER
GT ECA Compressor A Aux Oil | 01MBH06AP401-M01 | TCP | Pump | U1 ESS | 550 | 480 V MOLDED CASE BREAKER
GT ECA Compressor A Aux Oil | 02MBH06AP401-M01 | TCP | Pump | U2 ESS | 551 | 480 V MOLDED CASE BREAKER
GT ECA COMPRESSOR A ENCLOSURE | 01MBH06AN107-M01 | TCP |  | U1 MHI MCC | 552 | 480 V MOLDED CASE BREAKER
GT ECA COMPRESSOR A ENCLOSURE | 01MBH06AN108-M01 | TCP |  | U1 MHI MCC | 553 | 480 V MOLDED CASE BREAKER
GT ECA COMPRESSOR A ENCLOSURE | 02MBH06AN107-M01 | TCP |  | U2 MHI MCC | 554 | 480 V MOLDED CASE BREAKER
GT ECA COMPRESSOR A ENCLOSURE | 02MBH06AN108-M01 | TCP |  | U2 MHI MCC | 555 | 480 V MOLDED CASE BREAKER
GT ECA COMPRESSOR A ENCLOSURE LIGHTING | 01MBH06GP101 | TCP |  | U1 Non essential distribution panel | 556
GT ECA COMPRESSOR A ENCLOSURE LIGHTING | 02MBH06GP101 | TCP |  | U2 Non essential distribution panel | 557
GT ECA COMPRESSOR A OIL HEATER | 01MBH06AH101 | TCP | Heater | U1 MHI MCC | 558 | 480 V MOLDED CASE BREAKER
GT ECA COMPRESSOR A OIL HEATER | 02MBH06AH101 | TCP | Heater | U2 MHI MCC | 559 | 480 V MOLDED CASE BREAKER
GT ECA Compressor A Vapor | 01MBH06AN104-M01 | TCP | Pump | U1 ESS | 560 | 480 V MOLDED CASE BREAKER
GT ECA Compressor A Vapor | 02MBH06AN104-M01 | TCP | Pump | U2 ESS | 561 | 480 V MOLDED CASE BREAKER
GT ECA COMPRESSOR A VAPOR EXTRACTOR (A) | 01MBH06AN103-M01 | TCP |  | U1 MHI MCC | 562 | 480 V MOLDED CASE BREAKER
GT ECA COMPRESSOR A VAPOR EXTRACTOR (A) | 02MBH06AN103-M01 | TCP |  | U2 MHI MCC | 563 | 480 V MOLDED CASE BREAKER
GT ECA Compressor B Aux Oil | 01MBH06AP402-M01 | TCP | Pump | U1 ESS | 564 | 480 V MOLDED CASE BREAKER
GT ECA Compressor B Aux Oil | 02MBH06AP402-M01 | TCP | Pump | U2 ESS | 565 | 480 V MOLDED CASE BREAKER
GT ECA COMPRESSOR B ENCLOSURE | 01MBH06AN110-M01 | TCP |  | U1 MHI MCC | 566 | 480 V MOLDED CASE BREAKER
GT ECA COMPRESSOR B ENCLOSURE | 01MBH06AN109-M01 | TCP |  | U1 MHI MCC | 567 | 480 V MOLDED CASE BREAKER
GT ECA COMPRESSOR B ENCLOSURE | 02MBH06AN110-M01 | TCP |  | U2 MHI MCC | 568 | 480 V MOLDED CASE BREAKER
GT ECA COMPRESSOR B ENCLOSURE | 02MBH06AN109-M01 | TCP |  | U2 MHI MCC | 569 | 480 V MOLDED CASE BREAKER
GT ECA COMPRESSOR B ENCLOSURE LIGHTING | 01MBH06GP102 | TCP |  | U1 Non essential distribution panel | 570
GT ECA COMPRESSOR B ENCLOSURE LIGHTING | 02MBH06GP102 | TCP |  | U2 Non essential distribution panel | 571
GT ECA COMPRESSOR B OIL HEATER | 01MBH06AH102 | TCP | Heater | U1 MHI MCC | 572 | 480 V MOLDED CASE BREAKER
GT ECA COMPRESSOR B OIL HEATER | 02MBH06AH102 | TCP | Heater | U2 MHI MCC | 573 | 480 V MOLDED CASE BREAKER
GT ECA Compressor B Vapor | 01MBH06AN106-M01 | TCP | Pump | U1 ESS | 574 | 480 V MOLDED CASE BREAKER
GT ECA Compressor B Vapor | 02MBH06AN106-M01 | TCP | Pump | U2 ESS | 575 | 480 V MOLDED CASE BREAKER
GT ECA COMPRESSOR B VAPOR EXTRACTOR (A) | 01MBH06AN105-M01 | TCP |  | U1 MHI MCC | 576 | 480 V MOLDED CASE BREAKER
GT ECA COMPRESSOR B VAPOR EXTRACTOR (A) | 02MBH06AN105-M01 | TCP |  | U2 MHI MCC | 577 | 480 V MOLDED CASE BREAKER
GT FUEL GAS MANIFOLD HEAT TRACE | 01CZA00GH001 | TCP |  | U1 MHI MCC | 578 | 480 V MOLDED CASE BREAKER
GT FUEL GAS MANIFOLD HEAT TRACE | 02CZA00GH001 | TCP |  | U2 MHI MCC | 579 | 480 V MOLDED CASE BREAKER
GT FUEL GAS SYSTEM DVP PANEL (SPACE HEATER) | 01MBP02GH001\00 | TCP | Heater | U1 Non essential distribution panel | 580
GT FUEL GAS SYSTEM DVP PANEL (SPACE HEATER) | 02MBP02GH001\00 | TCP | Heater | U2 Non essential distribution panel | 581
GT IGNITION EXCITER | 01MBM01GU001 | TCP |  | U1 MHI MCC | 582 | 480 V MOLDED CASE BREAKER
GT IGNITION EXCITER | 02MBM01GU001 | TCP |  | U2 MHI MCC | 583 | 480 V MOLDED CASE BREAKER
GT PACKAGE LIGHTING 1 | 01MBA11GP101 | TCP |  | U1 Non essential distribution panel | 584
GT PACKAGE LIGHTING 1 | 02MBA11GP101 | TCP |  | U2 Non essential distribution panel | 585
GT PACKAGE LIGHTING 2 | 01MBA11GP102 | TCP |  | U1 Non essential distribution panel | 586
GT PACKAGE LIGHTING 2 | 02MBA11GP102 | TCP |  | U2 Non essential distribution panel | 587
GT Package Ventilation Fan A | 01MBA11AN101-M01 | TCP | Fan/Blower | U1 ESS | 588 | 480 V MOLDED CASE BREAKER
GT Package Ventilation Fan A | 02MBA11AN101-M01 | TCP | Fan/Blower | U2 ESS | 589 | 480 V MOLDED CASE BREAKER
GT Package Ventilation Fan B | 01MBA11AN102-M01 | TCP | Fan/Blower | U1 ESS | 590 | 480 V MOLDED CASE BREAKER
GT Package Ventilation Fan B | 02MBA11AN102-M01 | TCP | Fan/Blower | U2 ESS | 591 | 480 V MOLDED CASE BREAKER
HEATER (GT PACKAGE GAS DETECTORS) | 01MBY91GZ100 | TCP |  | U1 Non essential distribution panel | 592
HEATER (GT PACKAGE GAS DETECTORS) | 02MBY91GZ100 | TCP |  | U2 Non essential distribution panel | 593
HRG 1 DCT BNR MAIN 120VAC | 01-BUR-CPL-01 | 01-LVD-PPL-2111 BR 7 Inside HRSG SWG enclosure | Control Power Feed | 01-LVD-PPL-2111 | 594 | 208/120VAC CIRCUIT BREAKER
STHP TURBINE STEAM INLET PIPE DRAIN MOV | 01MAL02AA901 | TCP | Motor Operated Valve | U1 ESS | 595 | 480 V MOLDED CASE BREAKER
HRSG 01 ELEC ENCL LCAL FIRE ALRM CPL NODE #7 | 00-FPS-PNL-07 | 01-LVD-PPL-1111 BR Inside HRSG SWG enclosure |  | 01-LVD-PPL-1111 | 596 | 208/120VAC CIRCUIT BREAKER
HRSG 01 SUS XFMR 01 | 01-MVA-XFR-11 | MVB swithcgear 1, cubicle 06A | Transformer | SWG 1 | 597 | 13.8 KV RACK-OUT BREAKER
HRSG 01 SUS XFMR 02 | 01-MVA-XFR-21 | MVB swithcgear 2, cubicle 12A | Transformer | SWG 2 | 598 | 13.8 KV RACK-OUT BREAKER
HRSG 02 ELEC. ENCL. FIRE ALM CPL NODE #5 | 00-FPS-PNL-08 | 02-LVD-PPL-2211, BR5Outside HRSG SWG enclosure |  | 02-LVD-PPL-2211 | 599 | 208/120VAC CIRCUIT BREAKER
HRSG 02 SUS XFMR 01 | 02-MVA-XFR-12 | MVB swithcgear 1, cubicle 06B | Transformer | SWG 1 | 600 | 13.8 KV RACK-OUT BREAKER
HRSG 02 SUS XFMR 02 | 02-MVA-XFR-22 | MVB swithcgear 2, cubicle 12B | Transformer | SWG 2 | 601 | 13.8 KV RACK-OUT BREAKER
HRSG 1 AMMONIA INJECTION BLOWER A | 01-SCR-MFN-100A | HRSG-1 ENCLOSURE MCC 111 CUBICLE 3FM | Fan/Blower | 480V HRSG MCC 111 | 602 | 480 V MOLDED CASE BREAKER
HRSG 1 Ammonia Injection Blower B | 01-SCR-MFN-100B | HRSG-1 ENCLOSURE MCC 211 CUBICLE 4FM | Fan/Blower | 480V HRSG MCC 211 | 603 | 480 V MOLDED CASE BREAKER
STHP TURBINE STEAM INLET PIPE DRAIN MOV | 02MAL02AA901 | TCP | Motor Operated Valve | U2 ESS | 604 | 480 V MOLDED CASE BREAKER
HRSG 1 BFW LOL HTR A 480VAC | 01-BFW-HTR-02A | 01-LVB-PPL-1115 BR 7 Inside HRSG SWG enclosure | Heater | 01-LVB-PPL-1115 | 605 | 480 V CIRCUIT BREACKER
HRSG 1 BFW LOL HTR B 480VAC | 01-BFW-HTR-02B | 01-LVB-PPL-1115 BR 8 Inside HRSG SWG enclosure | Heater | 01-LVB-PPL-1115 | 606 | 480 V CIRCUIT BREACKER
HRSG 1 FAA CPL 120VAC PWR FEED | 01-FAA-CPL-01 | HRSG 1 U1 UPS PANEL, BR19 | Control Power Feed | HRSG 1 U1 UPS PANEL | 607
HRSG 1 Finger Rack Heat Trace XFMR 480-120/208VAC | 01-HTT-XFR-2111 | HRSG-1 ENCLOSURE MCC 211 CUBICLE 13FC(R) | Transformer | 480V HRSG MCC 211 | 608 | 480 V MOLDED CASE BREAKER
HRSG 1 Finger Rack Panelboard 480VAC | 01-LVB-PPL-1113 | HRSG-1 ENCLOSURE MCC 111 CUBICLE 11FJ | Power Panel | 480V HRSG MCC 111 | 609 | 480 V MOLDED CASE BREAKER
HRSG 1 Grade W 480 Panelboard 2 Main PWR FD | 01-LVB-PPL-11121 | 01-LVB-PPL-1112 BR 6 Outside HRSG SWG enclosure | Power Panel | 01-LVB-PPL-1112 | 610 | 480 V CIRCUIT BREACKER
HRSG 1 LP Sparging Steam Shutoff Valve | 01-MOV-HLS944 | 01-LVB-PPL-1112 BR 12 Outside HRSG SWG enclosure | Motor Operated Valve | 01-LVB-PPL-1112 | 611 | 480 V CIRCUIT BREACKER
HRSG 1 LP Intermittent BD Stop Main PWR Feed | 01-MOV-HLS908 | 01-LVB-PPL-1112 BR 13 Outside HRSG SWG enclosure | Motor Operated Valve | 01-LVB-PPL-1112 | 612 | 480 V CIRCUIT BREACKER
HRSG 1 HP Attemp Spray Water Stop MOV PWR | 01-MOV-HHS908 | 01-LVB-PPL-1112 BR 14 Outside HRSG SWG enclosure | Motor Operated Valve | 01-LVB-PPL-1112 | 613 | 480 V CIRCUIT BREACKER
HRSG 1 HP DRM LVL GAUGE ILLUM 120VAC FEED 1 | 01-LI-HHS905 | HRSG 1 U1 UPS PANEL, BR13 |  | HRSG 1 U1 UPS PANEL | 614
HRSG 1 HP DRM LVL GAUGE ILLUM 120VAC PWR FEED 2 | 01-LI-HHS905 | HRSG 1 U2 UPS PANEL, BR15 |  | HRSG 1 U2 UPS PANEL | 615
HRSG 1 HP DRUM ENCL FAN/LOUVER/THRMSTT FEED | 01-HRG-ENC-02 | 01-LVD-PPL-21111 BR 19 Top of HRSG HP drum |  | 01-LVD-PPL-21111 | 616 | 208/120VAC CIRCUIT BREAKER
HRSG 1 HP DRUM ENCLOSURE HTR PWR FEED 208VAC | 01-HRG-HTR-01 | 01-LVD-PPL-21111 BR 14,16,18 Top of HRSG HP drum | Heater | 01-LVD-PPL-21111 | 617 | 208/120VAC CIRCUIT BREAKER
HRSG 1 HP DRUM LVL GAUGE PWR FEED | 01-LG-HHS905A | 01-LVD-PPL-21111 BR 26 Top of HRSG HP drum |  | 01-LVD-PPL-21111 | 618 | 208/120VAC CIRCUIT BREAKER
HRSG 1 IP SH MOV Vent VLV 480VAC | 01-MOV-HIS946 | 01-LVB-PPL-1112 BR 16 Outside HRSG SWG enclosure | Motor Operated Valve | 01-LVB-PPL-1112 | 619 | 480 V CIRCUIT BREACKER
HRSG 1 IP Steam Outlet MOV Main PWR Feed | 01-MOV-HIS902 | 01-LVB-PPL-1112 BR 3 Outside HRSG SWG enclosure | Motor Operated Valve | 01-LVB-PPL-1112 | 620 | 480 V CIRCUIT BREACKER
HRSG 1 LP Feedwater Inlet Stop Main PWR Feed | 01-MOV-HLS931 | 01-LVB-PPL-1112 BR 4 Outside HRSG SWG enclosure | Motor Operated Valve | 01-LVB-PPL-1112 | 621 | 480 V CIRCUIT BREACKER
HrRSG 1 LP Econ Vent Main PWR Feed | 01-MOV-HLS907 | 01-LVB-PPL-1112 BR 5 Outside HRSG SWG enclosure | Motor Operated Valve | 01-LVB-PPL-1112 | 622 | 480 V CIRCUIT BREACKER
HRSG 1 IP SPARGING STEAM STOP MAIN PWR FEED | 01-MOV-HIS909 | 01-LVB-PPL-11121 BR 10 Outside HRSG SWG enclosure | Motor Operated Valve | 01-LVB-PPL-11121 | 623 | 480 V CIRCUIT BREACKER
HRSG 1 IP INTERMITTENT BD STOP MAIN FEED | 01-MOV-HIS917 | 01-LVB-PPL-11121 BR 11 Outside HRSG SWG enclosure | Motor Operated Valve | 01-LVB-PPL-11121 | 624 | 480 V CIRCUIT BREACKER
HRSG 1 IP ECON VENT STOP MAIN PWR FEED | 01-MOV-HIS943 | 01-LVB-PPL-11121 BR 12 Outside HRSG SWG enclosure | Motor Operated Valve | 01-LVB-PPL-11121 | 625 | 480 V CIRCUIT BREACKER
HRSG 1 HP SPARGING STEAM MOV MAIN FEED | 01-MOV-HHS904 | 01-LVB-PPL-11121 BR 13 Outside HRSG SWG enclosure | Motor Operated Valve | 01-LVB-PPL-11121 | 626 | 480 V CIRCUIT BREACKER
HRSG 1 ATTEMP DRAIN POT STOP MOV MAIN FEED | 01-MOV-HHS911 | 01-LVB-PPL-11121 BR 14 Outside HRSG SWG enclosure | Motor Operated Valve | 01-LVB-PPL-11121 | 627 | 480 V CIRCUIT BREACKER
HRSG 1 HP ECON VENT MAIN PWR FEED | 01-MOV-HHS942 | 01-LVB-PPL-11121 BR 4 Outside HRSG SWG enclosure | Motor Operated Valve | 01-LVB-PPL-11121 | 628 | 480 V CIRCUIT BREACKER
HRSG 1 IP FEEDWATER FGH STOP VLV MAIN FEED | 01-MOV-HIS904 | 01-LVB-PPL-11121 BR 5 Outside HRSG SWG enclosure | Motor Operated Valve | 01-LVB-PPL-11121 | 629 | 480 V CIRCUIT BREACKER
HRSG 1 IP DRM LVL GAUGE ILLUM 120VAC FEED 1 | 01-LI-HIS903 | HRSG 1 U1 UPS PANEL, BR15 |  | HRSG 1 U1 UPS PANEL | 630
HRSG 1 IP DRM LVL GAUGE ILLUM 120VAC PWR FEED 2 | 01-LI-HIS903 | HRSG 1 U2 UPS PANEL, BR17 |  | HRSG 1 U2 UPS PANEL | 631
HRSG 1 HP CASCADING BD ISOLATION MAIN FEED | 01-MOV-HHS943 | 01-LVB-PPL-11121 BR 6 Outside HRSG SWG enclosure | Motor Operated Valve | 01-LVB-PPL-11121 | 632 | 480 V CIRCUIT BREACKER
HRSG 1 IP CONT BLOWDOWN STOP MAIN FEED | 01-MOV-HIS905 | 01-LVB-PPL-11121 BR 7 Outside HRSG SWG enclosure | Motor Operated Valve | 01-LVB-PPL-11121 | 633 | 480 V CIRCUIT BREACKER
HRSG 1 IP STEAM STOP MAIN PWR FEED | 01-MOV-HIS908 | 01-LVB-PPL-11121 BR 8 Outside HRSG SWG enclosure | Motor Operated Valve | 01-LVB-PPL-11121 | 634 | 480 V CIRCUIT BREACKER
HRSG 1 IP INTERMITTENT BD STOP MAIN FEED | 01-MOV-HIS916 | 01-LVB-PPL-11121 BR 9 Outside HRSG SWG enclosure | Motor Operated Valve | 01-LVB-PPL-11121 | 635 | 480 V CIRCUIT BREACKER
Unit 1 BFW PMP 01A HP DISCH VLV PWR 480VAC | 01-MOV-BFW145 | 01-LVB-PPL-1113 BR 1 Pipe rack 1 by startup htr | Motor Operated Valve | 01-LVB-PPL-1113 | 636 | 480 V CIRCUIT BREACKER
UNIT 1 AUXBLR TO STM SEP INLET BLK VLV PWR | 01-MOV-AXS321 | 01-LVB-PPL-1113 BR 10 Pipe rack 1 by startup htr | Motor Operated Valve | 01-LVB-PPL-1113 | 637 | 480 V CIRCUIT BREACKER
HRSG 1 IP LP DRUM ENCL FAN/LOUVER/THRMSTT FEED | 01-HRG-ENC-03 | 01-LVD-PPL-21111 BR 21 Top of HRSG HP drum |  | 01-LVD-PPL-21111 | 638 | 208/120VAC CIRCUIT BREAKER
HRSG 1 IP LP DRUM ENCLOSURE HTR FEED 208VAC | 01-HRG-HTR-02 | 01-LVD-PPL-21111 BR 20,22,24 Top of HRSG HP drum | Heater | 01-LVD-PPL-21111 | 639 | 208/120VAC CIRCUIT BREAKER
Unit 1 BFW PMP 01A HP DISCH BYP VLV PWR | 01-MOV-BFW146 | 01-LVB-PPL-1113 BR 2 Pipe rack 1 by startup htr | Motor Operated Valve | 01-LVB-PPL-1113 | 640 | 480 V CIRCUIT BREACKER
Unit 1 BFW PMP 01B HP DISCH VLV PWR 480VAC | 01-MOV-BFW185 | 01-LVB-PPL-1113 BR 3 Pipe rack 1 by startup htr | Motor Operated Valve | 01-LVB-PPL-1113 | 641 | 480 V CIRCUIT BREACKER
Unit 1 BFW PMP 01B HP DISCH BYP VLV PWR | 01-MOV-BFW186 | 01-LVB-PPL-1113 BR 4 Pipe rack 1 by startup htr | Motor Operated Valve | 01-LVB-PPL-1113 | 642 | 480 V CIRCUIT BREACKER
Unit 1 BFW PMP 01A IP DISCH VLV PWR 480VAC | 01-MOV-BFW139 | 01-LVB-PPL-1113 BR 5 Pipe rack 1 by startup htr | Motor Operated Valve | 01-LVB-PPL-1113 | 643 | 480 V CIRCUIT BREACKER
UNIT 1 BFW PMP 01A IP DISCH BYP VLV PWR | 01-MOV-BFW140 | 01-LVB-PPL-1113 BR 6 Pipe rack 1 by startup htr | Motor Operated Valve | 01-LVB-PPL-1113 | 644 | 480 V CIRCUIT BREACKER
UNIT 1 BFW PMP 01B IP DISCH BYP VLV PWR | 01-MOV-BFW180 | 01-LVB-PPL-1113 BR 7 Pipe rack 1 by startup htr | Motor Operated Valve | 01-LVB-PPL-1113 | 645 | 480 V CIRCUIT BREACKER
UNIT 1 BFW PMP 01B IP DISCH VLV PWR 480VAC | 01-MOV-BFW179 | 01-LVB-PPL-1113 BR 8 Pipe rack 1 by startup htr | Motor Operated Valve | 01-LVB-PPL-1113 | 646 | 480 V CIRCUIT BREACKER
HRSG 1 LP DRM LVL GAUGE ILLUM 120VAC FEED 1 | 01-LI-HLS930 | HRSG 1 U1 UPS PANEL, BR17 |  | HRSG 1 U1 UPS PANEL | 647
HRSG 1 LP DRM LVL GAUGE ILLUM 120VAC PWR FEED 2 | 01-LI-HLS930 | HRSG 1 U2 UPS PANEL, BR19 |  | HRSG 1 U2 UPS PANEL | 648
UNIT 1 AUXBLR TO STM SEP INLET BYP VLV PWR | 01-MOV-AXS322 | 01-LVB-PPL-1113 BR 9 Pipe rack 1 by startup htr | Motor Operated Valve | 01-LVB-PPL-1113 | 649 | 480 V CIRCUIT BREACKER
HRSG 1 LP BD Manifold DRN Main PWR Feed | 01-MOV-HBD943 | 01-LVB-PPL-1114 BR 10 Outside HRSG SWG enclosure | Motor Operated Valve | 01-LVB-PPL-1114 | 650 | 480 V CIRCUIT BREACKER
HRSP 1 HP Intermittent BD Dtop Main PWR Feed | 01-MOV-HHS909 | 01-LVB-PPL-1114 BR 11 Outside HRSG SWG enclosure | Motor Operated Valve | 01-LVB-PPL-1114 | 651 | 480 V CIRCUIT BREACKER
HRSP 1 HP Intermittent BD Dtop Main PWR Feed | 01-MOV-HHS912 | 01-LVB-PPL-1114 BR 13 Outside HRSG SWG enclosure | Motor Operated Valve | 01-LVB-PPL-1114 | 652 | 480 V CIRCUIT BREACKER
HRSG 1 HP SH #1 Drain Pot Stop MOV Main PWR | 01-MOV-HHS910 | 01-LVB-PPL-1114 BR 5 Outside HRSG SWG enclosure | Motor Operated Valve | 01-LVB-PPL-1114 | 653 | 480 V CIRCUIT BREACKER
HRSG 1 MCC 01 | 01-HRG-MCC-111 | HRSG-1 MCC ENCLOSURE CUBICLE 01B |  | HRSG SWG 11/21 | 654 | 480 V RACK OUT BREAKER
HRSG 1 MCC 2 | 01-HRG-MCC-211 | HRSG-1 MCC ENCLOSURE CUBICLE 06B |  | HRSG SWG 11/21 | 655 | 480 V RACK OUT BREAKER
HRSG 1 PDC 125VDC PANELBOARD 01 DSW | 01-LVE-DSW-012 | MVB, DC DISTRIBUTION PANEL 01-LVE-PPL-01, F7 | Power Panel | 01-LVE-PPL-01 - DC distribution | 656
HRSG 1 PDC Panelboard 480VAC | 01-LVB-PPL-1115 | HRSG-1 ENCLOSURE MCC 111 CUBICLE 7FE | Power Panel | 480V HRSG MCC 111 | 657 | 480 V MOLDED CASE BREAKER
HRSG 1 PDC Panelboard 480VAC | 01-LVB-PPL-2112 | HRSG-1 ENCLOSURE MCC 211 CUBICLE 5FC | Power Panel | 480V HRSG MCC 211 | 658 | 480 V MOLDED CASE BREAKER
HRSG 1 PDC XFMR 480-120/208VAC | 01-LVD-PPL-1111 | HRSG-1 ENCLOSURE MCC 111 CUBICLE 11FC(L) | Power Panel | 480V HRSG MCC 111 | 659 | 480 V MOLDED CASE BREAKER
HRSG 1 PDC XFMR 480-120/208VAC | 01-LVB-XFR-2111 | HRSG-1 ENCLOSURE MCC 211 CUBICLE 12FC | Transformer | 480V HRSG MCC 211 | 660 | 480 V MOLDED CASE BREAKER
HRSG 1 Pipe Rack E Heat Trace XFMR | 01-HTT-XFR-1112 | HRSG-1 ENCLOSURE MCC 111 CUBICLE 4FF(L) | Transformer | 480V HRSG MCC 111 | 661 | 480 V MOLDED CASE BREAKER
HRSG 1 HP Feedwater Stop MOV Main PWR Feed | 01-MOV-HHS941 | 01-LVB-PPL-1114 BR 6 Outside HRSG SWG enclosure | Motor Operated Valve | 01-LVB-PPL-1114 | 662 | 480 V CIRCUIT BREACKER
HRSG 1 IP Feedwater Inlet Stop VLV Main PWR | 01-MOV-HIS941 | 01-LVB-PPL-1114 BR 7 Outside HRSG SWG enclosure | Motor Operated Valve | 01-LVB-PPL-1114 | 663 | 480 V CIRCUIT BREACKER
HRSG 1 HP BD Manifold DRN MOV Main PWR Feed | 01-MOV-HBD941 | 01-LVB-PPL-1114 BR 8 Outside HRSG SWG enclosure | Motor Operated Valve | 01-LVB-PPL-1114 | 664 | 480 V CIRCUIT BREACKER
HRSG 1 IP BD Manifold Drain Main PWR Feed | 01-MOV-HBD942 | 01-LVB-PPL-1114 BR 9 Outside HRSG SWG enclosure | Motor Operated Valve | 01-LVB-PPL-1114 | 665 | 480 V CIRCUIT BREACKER
HRSG 1 SCR Hoist & Trolley 480VAC PWR Feed | 01-SCR-JBX-104 | 01-LVB-PPL-2111 BR 20,22,24 Top of HRSG HP drum |  | 01-LVB-PPL-2111 | 666 | 480 V CIRCUIT BREACKER
HRSG 1 South Top Heat Trace XFMR | 01-HTT-XFR-1111 | HRSG-1 ENCLOSURE MCC 111 CUBICLE 4FC(L) | Transformer | 480V HRSG MCC 111 | 667 | 480 V MOLDED CASE BREAKER
UNIT 1 ACC STM VLV ROW 1 PWR 480VAC | 01-MOV-CND814 | 01-LVB--PPL-1311, BR10ACC MCC enclosure | Motor Operated Valve | 01-LVB--PPL-1311 | 668 | 480 V CIRCUIT BREACKER
HRSG 1 Top Level SE Panelboard 480VAC | 01-LVB-PPL-2111 | HRSG-1 ENCLOSURE MCC 211 CUBICLE 13FJ | Power Panel | 480V HRSG MCC 211 | 669 | 480 V MOLDED CASE BREAKER
HRSG 1 Top Level West Panelboard 480VAC | 01-LVB-PPL-1112 | HRSG-1 ENCLOSURE MCC 111 CUBICLE 11FF | Power Panel | 480V HRSG MCC 111 | 670 | 480 V MOLDED CASE BREAKER
HRSG 1 Top LVL 480-208/120V XFMR | 01-LVB-XFR-21111 | 01-LVB-PPL-2111 BR 38,40,42 Top of HRSG HP drum | Transformer | 01-LVB-PPL-2111 | 671 | 480 V CIRCUIT BREACKER
HRSG 1 U1 UPS PANEL | 01-LVF-PPL-011 | MVB, 01-LVF-PPL-01 | Power Panel | 01-LVF-PPL-01 | 672
HRSG 2 AMMONIA INJECTION BLOWER A | 02-SCR-MFN-100A | HRSG-2 ENCLSURE 480V MCC 121, CUBICLE 05FM | Fan/Blower | MCC 121 | 673 | 480 V MOLDED CASE BREAKER
UNIT 1 ACC STM VLV ROW 2 PWR 480VAC | 01-MOV-CND815 | 01-LVB--PPL-1311, BR12ACC MCC enclosure | Motor Operated Valve | 01-LVB--PPL-1311 | 674 | 480 V CIRCUIT BREACKER
HRSG 2 BFW LOL HTR A 480VAC | 02-BFW-HTR-02A | 02-LVB-PPL-22131, BR4Outside HRSG SWG enclosure | Heater | 02-LVB-PPL-22131 | 675 | 480 V CIRCUIT BREACKER
HRSG 2 BFW LOL HTR B 480VAC | 02-BFW-HTR-02B | 02-LVB-PPL-22131, BR14Outside HRSG SWG enclosure | Heater | 02-LVB-PPL-22131 | 676 | 480 V CIRCUIT BREACKER
HRSG 2 DCT BNR UPS ATS FEED 1 | 02-BUR-ATS-01 | HRSG 2 U1 UPS PANEL, BR14 |  | HRSG 2 U1 UPS PANEL | 677
HRSG 2 DCT BNR UPS ATS FEED 2 | 02-BUR-ATS-01 | HRSG 2 U2 UPS PANEL, BR10 |  | HRSG 2 U2 UPS PANEL | 678
HRSG 2 FAA CPL 120VAC PWR FEED | 02-FAA-CPL-01 | HRSG 2 U2 UPS PANEL, BR19 | Control Power Feed | HRSG 2 U2 UPS PANEL | 679
HRSG 2 FINGER RACK HEAT TRACE XFMR 480-120/208V | 02-HTT-XFR-1211 | HRSG-2 ENCLSURE 480V MCC 121, CUBICLE 14FF(R) | Transformer | MCC 121 | 680 | 480 V MOLDED CASE BREAKER
HRSG 2 FINGER RACK PANELBOARD 480VAC | 02-LVB-PPL-1214 | HRSG-2 ENCLSURE 480V MCC 121, CUBICLE 07FJ | Power Panel | MCC 121 | 681 | 480 V MOLDED CASE BREAKER
HRSG 2 GRADE W 480VAC PANELBOARD 2 MAIN FEED | 02-LVB-PPL-22131 | 02-LVB-PPL-2213, BR 10 Outside HRSG SWG enclosure | Power Panel | 02-LVB-PPL-2213 | 682 | 480 V CIRCUIT BREACKER
HRSG 2 GRADE WEST PANELBOARD 480VAC | 02-LVB-PPL-1213 | HRSG-2 ENCLSURE 480V MCC 121, CUBICLE 07FF | Power Panel | MCC 121 | 683 | 480 V MOLDED CASE BREAKER
HRSG 2 GRADE WEST XFMR 480-120/208VAC | 02-LVB-XFR-2211 | HRSG-2 ENCLSURE 480V MCC 221, CUBICLE 14FC(L) | Transformer | MCC 221 | 684 | 480 V MOLDED CASE BREAKER
UNIT 1 COND TO COND IRON FLTR 01A VLV PWR 480VAC | 01-MOV-CND201 | 01-LVB--PPL-1311, BR5ACC MCC enclosure | Motor Operated Valve | 01-LVB--PPL-1311 | 685 | 480 V CIRCUIT BREACKER
UNIT 1 COND TO COND IRON FLTR 01B VLV PWR 480V | 01-MOV-CND211 | 01-LVB--PPL-1311, BR6ACC MCC enclosure | Motor Operated Valve | 01-LVB--PPL-1311 | 686 | 480 V CIRCUIT BREACKER
UNIT 1 COND IRON FLTR BYP VLV PWR 480VAC | 01-MOV-CND221 | 01-LVB--PPL-1311, BR7ACC MCC enclosure | Motor Operated Valve | 01-LVB--PPL-1311 | 687 | 480 V CIRCUIT BREACKER
HRSG 2 HP DRM LVL GAUGE ILLUM 120VAC FEED 1 | 02-LI-HHS905 | HRSG 2 U1 UPS PANEL, BR11 |  | HRSG 2 U1 UPS PANEL | 688
HRSG 2 HP DRM LVL GAUGE ILLUM 120VAC PWR FEED 2 | 02-LI-HHS905 | HRSG 2 U2 UPS PANEL, BR13 |  | HRSG 2 U2 UPS PANEL | 689
HRSG 2 HP DRUM ENCL FAN/LOUVER/THRMSTT FEED | 02-HRG-ENC-02 | 02-LVD-PPL-12121, BR 19 Top of HRSG HP drum |  | 02-LVD-PPL-12121 | 690 | 208/120VAC CIRCUIT BREAKER
HRSG 2 HP DRUM ENCLOSURE HTR PWR FEED 208VAC | 02-HRG-HTR-01 | 02-LVD-PPL-12121, BR 14/16/18 Top of HRSG HP drum | Heater | 02-LVD-PPL-12121 | 691 | 208/120VAC CIRCUIT BREAKER
HRSG 2 HP DRUM LVL GAUGE PWR FEED | 02-LG-HHS905A | 02-LVD-PPL-12121, BR 26 Top of HRSG HP drum |  | 02-LVD-PPL-12121 | 692 | 208/120VAC CIRCUIT BREAKER
HRSG 1 HP Vent MOV Main PWR Feed | 01-MOV-HHS913 | 01-LVB-PPL-2111 BR 13,15,17 Top of HRSG HP drum | Motor Operated Valve | 01-LVB-PPL-2111 | 693 | 480 V CIRCUIT BREACKER
HRSG 1 Reheat Startup Vent MOV Main Feed | 01-MOV-HRS911 | 01-LVB-PPL-2111 BR 14,16,18 Top of HRSG HP drum | Motor Operated Valve | 01-LVB-PPL-2111 | 694 | 480 V CIRCUIT BREACKER
HRSG 1 Stack Damper MOV Main PWR Feed | 01-MOV-HEH901 | 01-LVB-PPL-2111 BR 19,21,23 Top of HRSG HP drum | Motor Operated Valve | 01-LVB-PPL-2111 | 695 | 480 V CIRCUIT BREACKER
HRSG 1 HP Steam Outlet Stop MOV PWR Feed | 01-MOV-HHS906 | 01-LVB-PPL-2111 BR 25,27,29 Top of HRSG HP drum | Motor Operated Valve | 01-LVB-PPL-2111 | 696 | 480 V CIRCUIT BREACKER
HRSG 1 IP to DA Pegging MOV Main PWR Feed | 01-MOV-HIS910 | 01-LVB-PPL-2111 BR 32,34,36 Top of HRSG HP drum | Motor Operated Valve | 01-LVB-PPL-2111 | 697 | 480 V CIRCUIT BREACKER
HRSG 1 Reheat Outlet Startup Vent Stop MOV | 01-MOV-HRS904 | 01-LVB-PPL-2111 BR 37,39,41 Top of HRSG HP drum | Motor Operated Valve | 01-LVB-PPL-2111 | 698 | 480 V CIRCUIT BREACKER
HRSG 1 HP Steam Outlet Stop VLV BYP MOV Feed | 01-MOV-HHS907 | 01-LVB-PPL-2111 BR 7,9,11 Top of HRSG HP drum | Motor Operated Valve | 01-LVB-PPL-2111 | 699 | 480 V CIRCUIT BREACKER
HRSG 1 HP Vent MOV Main PWR Feed | 01-MOV-HHS905 | 01-LVB-PPL-2111 BR 8,10,12 Top of HRSG HP drum | Motor Operated Valve | 01-LVB-PPL-2111 | 700 | 480 V CIRCUIT BREACKER
HRSG 1 Reheat Attemp Loop Drain Pot PWR Feed | 01-MOV-HRS914 | 01-LVB-PPL-2112 BR 13.15.17 Inside HRSG SWG enclosure | Motor Operated Valve | 01-LVB-PPL-2112 | 701 | 480 V CIRCUIT BREACKER
HRSG 1 LP Steam Startup Vent Stop MOV PWR | 01-MOV-HLS905 | 01-LVB-PPL-2112 BR 14,16,18 Inside HRSG SWG enclosure | Motor Operated Valve | 01-LVB-PPL-2112 | 702 | 480 V CIRCUIT BREACKER
HRSG 1 IP Feedwater Inlet Stop VLV PWR Feed | 01-MOV-HLS902 | 01-LVB-PPL-2112 BR 19,21,23 Inside HRSG SWG enclosure | Motor Operated Valve | 01-LVB-PPL-2112 | 703 | 480 V CIRCUIT BREACKER
HRSG 1 LP Steam Outlet Stop Main PWR Feed | 01-MOV-HLS906 | 01-LVB-PPL-2112 BR 20,22,24 Inside HRSG SWG enclosure | Motor Operated Valve | 01-LVB-PPL-2112 | 704 | 480 V CIRCUIT BREACKER
HRSG 2 IP DRM LVL GAUGE ILLUM 120VAC FEED 1 | 02-LI-HIS903 | HRSG 2 U1 UPS PANEL, BR13 |  | HRSG 2 U1 UPS PANEL | 705
HRSG 2 IP DRM LVL GAUGE ILLUM 120VAC PWR FEED 2 | 02-LI-HIS903 | HRSG 2 U2 UPS PANEL, BR15 |  | HRSG 2 U2 UPS PANEL | 706
HRSG 1 IP Outlet Drain Pot Stop MOV PWR Feed | 01-MOV-HIS918 | 01-LVB-PPL-2112 BR 25,27,29 Inside HRSG SWG enclosure | Motor Operated Valve | 01-LVB-PPL-2112 | 707 | 480 V CIRCUIT BREACKER
HRSG 1 IP Drain Pot Stop MOV Main PWR Feed | 01-MOV-HIS915 | 01-LVB-PPL-2112 BR 26,28,30 Inside HRSG SWG enclosure | Motor Operated Valve | 01-LVB-PPL-2112 | 708 | 480 V CIRCUIT BREACKER
HRSG 1 RHT Attemp Spray Water Stop PWR Feed | 01-MOV-HRS912 | 01-LVB-PPL-2112 BR 8,10,12 Inside HRSG SWG enclosure | Motor Operated Valve | 01-LVB-PPL-2112 | 709 | 480 V CIRCUIT BREACKER
HRSG 2 LP SH STARTUP VENT MOV MAIN PWR FEED | 02-MOV-HLS905 | 02-LVB-PPL-1211, BR 5 HRSG MCC enclosure | Motor Operated Valve | 02-LVB-PPL-1211 | 710 | 480 V CIRCUIT BREACKER
HRSG 2 LP SH STM STOP VLV MAIN PWR FEED | 02-MOV-HLS906 | 02-LVB-PPL-1211, BR 6 HRSG MCC enclosure | Motor Operated Valve | 02-LVB-PPL-1211 | 711 | 480 V CIRCUIT BREACKER
HRSG 2 IP LP DRUM ENCLOSURE HTR PWR FEED 208V | 02-HRG-HTR-02 | 02-LVD-PPL-12121, BR 20/22/24 Top of HRSG HP drum | Heater | 02-LVD-PPL-12121 | 712 | 208/120VAC CIRCUIT BREAKER
HRSG 2 LP BD MAINFOLD DRN MAIN PWR FEED | 02-MOV-HBD943 | 02-LVB-PPL-1211, BR 8 HRSG MCC enclosure | Motor Operated Valve | 02-LVB-PPL-1211 | 713 | 480 V CIRCUIT BREACKER
HRSG 2 HP VENT MOV MAIN PWR FEED | 02-MOV-HHS906 | 02-LVB-PPL-1212, BR 10 Top of HRSG HP drum | Motor Operated Valve | 02-LVB-PPL-1212 | 714 | 480 V CIRCUIT BREACKER
HRSG 2 HP VENT MOV MAIN PWR FEED | 02-MOV-HHS905 | 02-LVB-PPL-1212, BR 11 Top of HRSG HP drum | Motor Operated Valve | 02-LVB-PPL-1212 | 715 | 480 V CIRCUIT BREACKER
HRSG 2 HP STEAM OUTLET STOP VALVE BYPASS MOV | 02-MOV-HHS907 | 02-LVB-PPL-1212, BR 12 Top of HRSG HP drum | Motor Operated Valve | 02-LVB-PPL-1212 | 716 | 480 V CIRCUIT BREACKER
HRSG 2 REHEAT OUTLET STARTUP VENT STOP MOV | 02-MOV-HRS904 | 02-LVB-PPL-1212, BR 14 Top of HRSG HP drum | Motor Operated Valve | 02-LVB-PPL-1212 | 717 | 480 V CIRCUIT BREACKER
HRSG 2 IP TO DA PEGGING MOV MAIN PWR FEED | 02-MOV-HIS910 | 02-LVB-PPL-1212, BR 4 Top of HRSG HP drum | Motor Operated Valve | 02-LVB-PPL-1212 | 718 | 480 V CIRCUIT BREACKER
HRSG 2 HP VENT MOV MAIN PWR FEED | 02-MOV-HHS913 | 02-LVB-PPL-1212, BR 6 Top of HRSG HP drum | Motor Operated Valve | 02-LVB-PPL-1212 | 719 | 480 V CIRCUIT BREACKER
HRSG 2 IP/LP DRM ENCL FAN/LOUVER/THRMSTT FEED | 02-HRG-ENC-03 | 02-LVD-PPL-12121, BR 21 Top of HRSG HP drum |  | 02-LVD-PPL-12121 | 720 | 208/120VAC CIRCUIT BREAKER
HRSG 2 STACK DAMPER MAIN PWR FEED | 02-MOV-HEH901 | 02-LVB-PPL-1212, BR 7 Top of HRSG HP drum | Motor Operated Valve | 02-LVB-PPL-1212 | 721 | 480 V CIRCUIT BREACKER
HRSG 2 LP DRM LVL GAUGE ILLUM 120VAC FEED 1 | 02-LI-HLS930 | HRSG 2 U1 UPS PANEL, BR15 |  | HRSG 2 U1 UPS PANEL | 722
HRSG 2 LP DRM LVL GAUGE ILLUM 120VAC PWR FEED 2 | 02-LI-HLS930 | HRSG 2 U2 UPS PANEL, BR17 |  | HRSG 2 U2 UPS PANEL | 723
HRSG 2 REHEAT STARTUP VENT MOV MAIN PWR FEED | 02-MOV-HRS911 | 02-LVB-PPL-1212, BR 8 Top of HRSG HP drum | Motor Operated Valve | 02-LVB-PPL-1212 | 724 | 480 V CIRCUIT BREACKER
HRSG 2 IP FW MOV STOP VLV MAIN PWR FEED | 02-MOV-HIS941 | 02-LVB-PPL-1213, BR 10 Outside HRSG SWG enclosure | Motor Operated Valve | 02-LVB-PPL-1213 | 725 | 480 V CIRCUIT BREACKER
HRSG 2 HP SH #1 DRN MOV VLV MAIN PWR FEED | 02-MOV-HHS910 | 02-LVB-PPL-1213, BR 12 Outside HRSG SWG enclosure | Motor Operated Valve | 02-LVB-PPL-1213 | 726 | 480 V CIRCUIT BREACKER
HRSG 2 HP FW MOV SHUTOFF VLV MAIN PWR FEED | 02-MOV-HHS941 | 02-LVB-PPL-1213, BR 5 Outside HRSG SWG enclosure | Motor Operated Valve | 02-LVB-PPL-1213 | 727 | 480 V CIRCUIT BREACKER
HRSG 2 IP SH MOV DRN VLV MAIN PWR FEED | 02-MOV-HIS918 | 02-LVB-PPL-1213, BR 6 Outside HRSG SWG enclosure | Motor Operated Valve | 02-LVB-PPL-1213 | 728 | 480 V CIRCUIT BREACKER
HRSG 2 LP SH STARTUP VENT MOV MAIN PWR FEED | 02-MOV-HLS902 | 02-LVB-PPL-1213, BR 7 Outside HRSG SWG enclosure | Motor Operated Valve | 02-LVB-PPL-1213 | 729 | 480 V CIRCUIT BREACKER
HRSG 2 MCC 01 | 02-HRG-MCC-121 | HRSG-2 ECLOSURE, SWG 12, CUBICLE 01B |  | SWG 12/22 | 730 | 480 V RACK OUT BREAKER
HRSG 2 MCC 02 | 02-HRG-MCC-221 | HRSG-2 ECLOSURE, SWG 22, CUBICLE 06B |  | SWG 12/22 | 731 | 480 V RACK OUT BREAKER
HRSG 2 PDC 125VDC PANELBOARD 01 DSW | 02-LVE-DSW-012 | MVB, DC DISTRIBUTION PANEL 02-LVE-PPL-01, F7 | Power Panel | DC DISTRIBUTION PANEL 02-LVE-PPL-01 | 732
HRSG 2 PDC PANELBOARD 480V | 02-LVB-PPL-1211 | HRSG-2 ENCLSURE 480V MCC 121, CUBICLE 06FE | Power Panel | MCC 121 | 733 | 480 V MOLDED CASE BREAKER
HRSG 2 PDC PANELBOARD 480VAC | 02-LVB-PPL-2212 | HRSG-2 ENCLSURE 480V MCC 221, CUBICLE 12FH | Power Panel | MCC 221 | 734 | 480 V MOLDED CASE BREAKER
HRSG 2 PDC XFMR 480-120/208VAC | 02-LVB-XFR-1211 | HRSG-2 ENCLSURE 480V MCC 121, CUBICLE 14FC(R) | Transformer | MCC 121 | 735 | 480 V MOLDED CASE BREAKER
HRSG 2 PIPE RACK GRADE HEAT TRACE XFMR | 02-HTT-XFR-1212 | HRSG-2 ENCLSURE 480V MCC 121, CUBICLE 14FJ(R) | Transformer | MCC 121 | 736 | 480 V MOLDED CASE BREAKER
HRSG 2 LP EVAP STARTUP DRN MOV MAIN PWR FEED | 02-MOV-HLS908 | 02-LVB-PPL-1213, BR 8 Outside HRSG SWG enclosure | Motor Operated Valve | 02-LVB-PPL-1213 | 737 | 480 V CIRCUIT BREACKER
HRSG 2 IP SH MOV DRN VLV MAIN POWER FEED | 02-MOV-HIS915 | 02-LVB-PPL-1213, BR 9 Outside HRSG SWG enclosure | Motor Operated Valve | 02-LVB-PPL-1213 | 738 | 480 V CIRCUIT BREACKER
UNIT 2 BFW PMP 01A HP DISCH VLV PWR 480VAC | 02-MOV-BFW145 | 02-LVB-PPL-1214, BR 1 Outside HRSG SWG enclosure | Motor Operated Valve | 02-LVB-PPL-1214 | 739 | 480 V CIRCUIT BREACKER
UNIT 2 AUXBLR TO STM SEP INLET BLK VLV | 02-MOV-AS321 | 02-LVB-PPL-1214, BR 10 Outside HRSG SWG enclosure | Motor Operated Valve | 02-LVB-PPL-1214 | 740 | 480 V CIRCUIT BREACKER
HRSG 2 SCR HOISE AND TROLLEY 480VAC PWR FEED | 02-SCR-JBX-104 | 02-LVB-PPL-1212, BR 5 Top of HRSG HP drum |  | 02-LVB-PPL-1212 | 741 | 480 V CIRCUIT BREACKER
UNIT 1 LP SPARGING STEAM SHUTOFF VLV | 02-MOV-HLS944 | 02-LVB-PPL-1214, BR 11 Outside HRSG SWG enclosure | Motor Operated Valve | 02-LVB-PPL-1214 | 742 | 480 V CIRCUIT BREACKER
HRSG 2 TOP LEVEL SE PANELBOARD 480VAC | 02-LVB-PPL-1212 | HRSG-2 ENCLSURE 480V MCC 121, CUBICLE 07FC | Power Panel | MCC 121 | 743 | 480 V MOLDED CASE BREAKER
HRSG 2 TOP LEVEL WEST PANELBOARD 480VAC | 02-LVB-PPL-2213 | HRSG-2 ENCLSURE 480V MCC 221, CUBICLE 13FJ | Power Panel | MCC 221 | 744 | 480 V MOLDED CASE BREAKER
HRSG 2 TOP LVL 480-208/120VAC XFR | 02-LVB-XFR-12121 | 02-LVB-PPL-1212, BR 3 Top of HRSG HP drum | Transformer | 02-LVB-PPL-1212 | 745 | 480 V CIRCUIT BREACKER
HRSG 2 TOP S HEAT TRACE XFMR 480-120/208VAC | 02-HTT-XFR-2211 | HRSG-2 ENCLSURE 480V MCC 221, CUBICLE 14FC(R) | Transformer | MCC 221 | 746 | 480 V MOLDED CASE BREAKER
HRSG 2 U1 UPS PANEL | 01-LVF-PPL-012 | MVB, 01-LVF-PPL-01 | Power Panel | 01-LVF-PPL-01 | 747
HRSG 2 UPPER DECK/STAIRTOWER/STACK LIGHTS 1 | 02-LTG-CNT-12121 | 02-LVD-PPL-12121, BR 30/32 Top of HRSG HP drum |  | 02-LVD-PPL-12121 | 748 | 208/120VAC CIRCUIT BREAKER
HRSG 2 UPPER DECK/STAIRTOWER/STACK LIGHTS 2 | 02-LTG-CNT-12121 | 02-LVD-PPL-12121, BR 31/33 Top of HRSG HP drum |  | 02-LVD-PPL-12121 | 749 | 208/120VAC CIRCUIT BREAKER
HRSG1 Grade West Panelboard 480VAC | 01-LVB-PPL-1114 | HRSG-1 ENCLOSURE MCC 111 CUBICLE 11FM | Power Panel | 480V HRSG MCC 111 | 750 | 480 V MOLDED CASE BREAKER
HRSG1 U2 UPS PANEL | 02-LVF-PPL-011 | MVB, 02-LVF-PPL-01 | Power Panel | 02-LVF-PPL-01 | 751
HRSG2 AMMONIA INJECTION BLOWER B | 02-SCR-MFN-100B | HRSG-2 ENCLSURE 480V MCC 221, CUBICLE 5FM | Fan/Blower | MCC 221 | 752 | 480 V MOLDED CASE BREAKER
HRSG2 U2 UPS PANEL | 02-LVF-PPL-012 | MVB, 02-LVF-PPL-01 | Power Panel | 02-LVF-PPL-01 | 753
UNIT 2 BFW PMP 01A HP DISCH BYP VLV PWR 480VAC | 02-MOV-BFW146 | 02-LVB-PPL-1214, BR 2 Outside HRSG SWG enclosure | Motor Operated Valve | 02-LVB-PPL-1214 | 754 | 480 V CIRCUIT BREACKER
UNIT 2 BFW PMP 01B HP DISCH VLV PWR 480VAC | 02-MOV-BFW185 | 02-LVB-PPL-1214, BR 3 Outside HRSG SWG enclosure | Motor Operated Valve | 02-LVB-PPL-1214 | 755 | 480 V CIRCUIT BREACKER
HVAC 1 PRESSURIZATION MODULE |  | 01-LVD-PPL-1111 BR Inside HRSG SWG enclosure |  | 01-LVD-PPL-1111 | 756 | 208/120VAC CIRCUIT BREAKER
HVAC 1 PRESSURIZATION MODULE |  | 01-LVD-PPL-2511, BR18ACC MCC enclosure |  | 01-LVD-PPL-2511 | 757 | 208/120VAC CIRCUIT BREAKER
HVAC 1 PRESSURIZATION MODULE |  | 02-LVD-PPL-261, BR19ACC MCC enclosure |  | 02-LVD-PPL-261 | 758 | 208/120VAC CIRCUIT BREAKER
HVAC 2 PRESSURIZATION MODULE |  | 01-LVD-PPL-1111 BR Inside HRSG SWG enclosure |  | 01-LVD-PPL-1111 | 759 | 208/120VAC CIRCUIT BREAKER
HVAC 2 PRESSURIZATION MODULE |  | 01-LVD-PPL-1311, BR18ACC MCC enclosure |  | 01-LVD-PPL-1311 | 760 | 208/120VAC CIRCUIT BREAKER
HVAC 2 PRESSURIZATION MODULE |  | 02-LVD-PPL-1412, BR18ACC MCC enclosure |  | 02-LVD-PPL-1412 | 761 | 208/120VAC CIRCUIT BREAKER
HVAC 3 PRESSURIZATION MODULE |  | 01-LVD-PPL-1111 BR Inside HRSG SWG enclosure |  | 01-LVD-PPL-1111 | 762 | 208/120VAC CIRCUIT BREAKER
HVAC 3 PRESSURIZATION MODULE |  | 01-LVD-PPL-1311, BR21ACC MCC enclosure |  | 01-LVD-PPL-1311 | 763 | 208/120VAC CIRCUIT BREAKER
HVAC 3 PRESSURIZATION MODULE |  | 02-LVD-PPL-1412, BR21ACC MCC enclosure |  | 02-LVD-PPL-1412 | 764 | 208/120VAC CIRCUIT BREAKER
HVAC 4 PRESSURIZATION MODULE |  | 01-LVD-PPL-1111 BR Inside HRSG SWG enclosure |  | 01-LVD-PPL-1111 | 765 | 208/120VAC CIRCUIT BREAKER
HVAC 4 PRESSURIZATION MODULE |  | 01-LVD-PPL-2511, BR19ACC MCC enclosure |  | 01-LVD-PPL-2511 | 766 | 208/120VAC CIRCUIT BREAKER
HVAC 4 PRESSURIZATION MODULE |  | 02-LVD-PPL-261, BR18ACC MCC enclosure |  | 02-LVD-PPL-261 | 767 | 208/120VAC CIRCUIT BREAKER
HVAC 5 PRESSURIZATION MODULE |  | 01-LVD-PPL-1111 BR Inside HRSG SWG enclosure |  | 01-LVD-PPL-1111 | 768 | 208/120VAC CIRCUIT BREAKER
HVAC 5 PRESSURIZATION MODULE |  | 01-LVD-PPL-1311, BR23ACC MCC enclosure |  | 01-LVD-PPL-1311 | 769 | 208/120VAC CIRCUIT BREAKER
HVAC 5 PRESSURIZATION MODULE |  | 02-LVD-PPL-1412, BR23ACC MCC enclosure |  | 02-LVD-PPL-1412 | 770 | 208/120VAC CIRCUIT BREAKER
HVAC 6 PRESSURIZATION MODULE |  | 01-LVD-PPL-1111 BR Inside HRSG SWG enclosure |  | 01-LVD-PPL-1111 | 771 | 208/120VAC CIRCUIT BREAKER
HVAC#1 PRESSURIZATION POWER SUPPLY |  | 02-LVD-PPL-1211, BR 21 Inside HRSG SWG enclosure |  | 02-LVD-PPL-1211 | 772 | 208/120VAC CIRCUIT BREAKER
HVAC#2 PRESSURIZATION POWER SUPPLY |  | 02-LVD-PPL-1211, BR 18 Inside HRSG SWG enclosure |  | 02-LVD-PPL-1211 | 773 | 208/120VAC CIRCUIT BREAKER
HVAC#3 PRESSURIZATION POWER SUPPLY |  | 02-LVD-PPL-1211, BR 23 Inside HRSG SWG enclosure |  | 02-LVD-PPL-1211 | 774 | 208/120VAC CIRCUIT BREAKER
HVAC#4 PRESSURIZATION POWER SUPPLY |  | 02-LVD-PPL-1211, BR 20 Inside HRSG SWG enclosure |  | 02-LVD-PPL-1211 | 775 | 208/120VAC CIRCUIT BREAKER
HVAC#5 PRESSURIZATION POWER SUPPLY |  | 02-LVD-PPL-1211, BR 25 Inside HRSG SWG enclosure |  | 02-LVD-PPL-1211 | 776 | 208/120VAC CIRCUIT BREAKER
HVAC#6 PRESSURIZATION POWER SUPPLY |  | 02-LVD-PPL-1211, BR 22 Inside HRSG SWG enclosure |  | 02-LVD-PPL-1211 | 777 | 208/120VAC CIRCUIT BREAKER
HYDROGEN GAS DRYER | 01MKG03AT001 | TCP |  | U1 MHI MCC | 778 | 480 V MOLDED CASE BREAKER
HYDROGEN GAS DRYER | 02MKG03AT001 | TCP |  | U2 MHI MCC | 779 | 480 V MOLDED CASE BREAKER
INA ADY A PWR FEED | 00-INA-CPL-02A | MVB, 02-LVB-SWB-271, BR 29 | Control Power Feed | 02-LVB-SWB-271 | 780 | 480 V CIRCUIT BREACKER
INA AIR COOLER A MAIN POWER FEED | 00-INA-CPL-03A | MVB, 01-LVB-SWB-171, BR 44 | Fan/Blower | 01-LVB-SWB-171 | 781 | 480 V CIRCUIT BREACKER
INA AIR COOLER B MAIN POWER FEED | 00-INA-CPL-03B | MVB, 01-LVB-SWB-171, BR 42 | Fan/Blower | 01-LVB-SWB-171 | 782 | 480 V CIRCUIT BREACKER
INA CMP CTRL PWR FEED | 00-INA-CPL-01 | 01-LVD-PPL-2111 BR 12 Inside HRSG SWG enclosure | Control Power Feed | 01-LVD-PPL-2111 | 783 | 208/120VAC CIRCUIT BREAKER
INTERIOR GFCI RECEPTACLES |  | 01-LVD-PPL-1111 BR Inside HRSG SWG enclosure |  | 01-LVD-PPL-1111 | 784 | 208/120VAC CIRCUIT BREAKER
INTERIOR GFCI RECEPTACLES |  | 02-LVD-PPL-1211, BR 3 Inside HRSG SWG enclosure |  | 02-LVD-PPL-1211 | 785 | 208/120VAC CIRCUIT BREAKER
INTERIOR GFCI RECEPTACLES |  | 01-LVD-PPL-1311, BR3ACC MCC enclosure |  | 01-LVD-PPL-1311 | 786 | 208/120VAC CIRCUIT BREAKER
INTERIOR GFCI RECEPTACLES |  | 02-LVD-PPL-1412, BR3ACC MCC enclosure |  | 02-LVD-PPL-1412 | 787 | 208/120VAC CIRCUIT BREAKER
INTERIOR LIGHTING |  | 01-LVD-PPL-1111 BR Inside HRSG SWG enclosure |  | 01-LVD-PPL-1111 | 788 | 208/120VAC CIRCUIT BREAKER
INTERIOR LIGHTING |  | 02-LVD-PPL-1211, BR 1 Inside HRSG SWG enclosure |  | 02-LVD-PPL-1211 | 789 | 208/120VAC CIRCUIT BREAKER
INTERIOR LIGHTING |  | 01-LVD-PPL-1311, BR1ACC MCC enclosure |  | 01-LVD-PPL-1311 | 790 | 208/120VAC CIRCUIT BREAKER
INTERIOR LIGHTING |  | 02-LVD-PPL-1412, BR1ACC MCC enclosure |  | 02-LVD-PPL-1412 | 791 | 208/120VAC CIRCUIT BREAKER
IPBD 1 UAT DSW MAIN 125 VDC | 01-IPB-CPL-01 | MVB, DC DISTRIBUTION PANEL 01-LVE-PPL-01, F10.1 | Control Power Feed | 01-LVE-PPL-01 - DC distribution | 792
IPBD 2 UAT DSW MAIN 125 VDC | 02-IPB-CPL-01 | MVB, DC DISTRIBUTION PANEL 02-LVE-PPL-01, F10.1 | Control Power Feed | DC DISTRIBUTION PANEL 02-LVE-PPL-01 | 793
Jacking Oil Pump B | 01MKV05AP202-M01 | TCP | Pump | U1 ESS | 794 | 480 V MOLDED CASE BREAKER
Jacking Oil Pump B | 02MKV05AP202-M01 | TCP | Pump | U2 ESS | 795 | 480 V MOLDED CASE BREAKER
LUBE OIL PUMP DISCONNECT | 01MPV01AP401-M01 | TCP | Pump | DC distribution panel U1 | 796
LUBE OIL PUMP DISCONNECT | 02MPV01AP401-M01 | TCP | Pump | DC distribution panel U2 | 797
LIGHTING CONTACTOR | 01-LTG-CNT-21111 | 01-LVD-PPL-21111 BR 6 Top of HRSG HP drum |  | 01-LVD-PPL-21111 | 798 | 208/120VAC CIRCUIT BREAKER
LIGHTING CONTACTOR 1 120VAC | 02-LTG-CNT-12111 | 02-LVD-PPL-1211, BR 6 Inside HRSG SWG enclosure |  | 02-LVD-PPL-1211 | 799 | 208/120VAC CIRCUIT BREAKER
LIGHTING CONTACTOR COIL 120VAC | 01-LTG-CNT-1111 | 01-LVD-PPL-1111 BR Inside HRSG SWG enclosure |  | 01-LVD-PPL-1111 | 800 | 208/120VAC CIRCUIT BREAKER
LIGHTING CONTACTOR COIL 120VAC | 01-LTG-CNT-21131 | 01-LVD-PPL-21131 BR 1 NE corner turbine bldg |  | 01-LVD-PPL-21131 | 801 | 208/120VAC CIRCUIT BREAKER
LIGHTING CONTACTOR COIL 120VAC | 02-LTG-CNT-12151 | 02-LVD-PPL-12151, BR 2 Aux boiler west wall |  | 02-LVD-PPL-12151 | 802 | 208/120VAC CIRCUIT BREAKER
LIGHTING CONTACTOR COIL 120VAC | 02-LTG-CNT-12181 | 02-LVD-PPL-12181, BR 29 East wall RO bldg |  | 02-LVD-PPL-12181 | 803 | 208/120VAC CIRCUIT BREAKER
LIGHTING CONTACTOR COIL 120VAC | 02-LTG-CNT-2211 | 02-LVD-PPL-2211, BR42Outside HRSG SWG enclosure |  | 02-LVD-PPL-2211 | 804 | 208/120VAC CIRCUIT BREAKER
LIGHTING CONTACTOR COIL 120VAC | 02-LTG-CNT-22111 | 02-LVD-PPL-22111, BR1NE corner turnbine bldg |  | 02-LVD-PPL-22111 | 805 | 208/120VAC CIRCUIT BREAKER
LIGHTING CONTACTOR COIL120VAC | 01-LTG-CNT-2111 | 01-LVD-PPL-2111 BR 6 Inside HRSG SWG enclosure |  | 01-LVD-PPL-2111 | 806 | 208/120VAC CIRCUIT BREAKER
LOCAL FIRE ALARM CONTROL PANEL | 01SGY03GH001 | TCP | Control Power Feed | 01BMT01 | 807
LOCAL FIRE ALARM CONTROL PANEL | 02SGY03GH001 | TCP | Control Power Feed | 02BMT01 | 808
LOCAL OPS AND EMS DESK AND TURBINE CONTROL | 01CKC00GH001 | TCP |  | DC distribution panel U1 | 809
LOCAL OPS AND EMS DESK AND TURBINE CONTROL | 02CKC00GH001 | TCP |  | DC distribution panel U2 | 810
LUBE OIL HEATER (A) | 01MPV01AH101 | TCP | Heater | U1 MHI MCC | 811 | 480 V MOLDED CASE BREAKER
LUBE OIL HEATER (A) | 02MPV01AH101 | TCP | Heater | U2 MHI MCC | 812 | 480 V MOLDED CASE BREAKER
LUBE OIL HEATER (B) | 01MPV01AH102 | TCP | Heater | U1 MHI MCC | 813 | 480 V MOLDED CASE BREAKER
LUBE OIL HEATER (B) | 02MPV01AH102 | TCP | Heater | U2 MHI MCC | 814 | 480 V MOLDED CASE BREAKER
LUBE OIL HEATER (C) | 01MPV01AH103 | TCP | Heater | U1 MHI MCC | 815 | 480 V MOLDED CASE BREAKER
LUBE OIL HEATER (C) | 02MPV01AH103 | TCP | Heater | U2 MHI MCC | 816 | 480 V MOLDED CASE BREAKER
LUBE OIL HEATER (D) | 01MPV01AH104 | TCP | Heater | U1 MHI MCC | 817 | 480 V MOLDED CASE BREAKER
LUBE OIL HEATER (D) | 02MPV01AH104 | TCP | Heater | U2 MHI MCC | 818 | 480 V MOLDED CASE BREAKER
LUBE OIL PURIFIER PUMP MOTOR | 01MPV21AP101-M01 | TCP | Pump | U1 MHI MCC | 819 | 480 V MOLDED CASE BREAKER
LUBE OIL PURIFIER PUMP MOTOR | 02MPV21AP101-M01 | TCP | Pump | U2 MHI MCC | 820 | 480 V MOLDED CASE BREAKER
Main Seal Oil Pump | 01MKW01AP101-M01 | TCP | Pump | U1 ESS | 821 | 480 V MOLDED CASE BREAKER
Main Seal Oil Pump | 02MKW01AP101-M01 | TCP | Pump | U2 ESS | 822 | 480 V MOLDED CASE BREAKER
Lube Oil Vapor Extractor A | 01MPV01AN101-M01 | TCP | Pump | U1 ESS | 823 | 480 V MOLDED CASE BREAKER
Lube Oil Vapor Extractor A | 02MPV01AN101-M01 | TCP | Pump | U2 ESS | 824 | 480 V MOLDED CASE BREAKER
Lube Oil Vapor Extractor B | 01MPV01AN102-M01 | TCP | Pump | U1 ESS | 825 | 480 V MOLDED CASE BREAKER
Lube Oil Vapor Extractor B | 02MPV01AN102-M01 | TCP | Pump | U2 ESS | 826 | 480 V MOLDED CASE BREAKER
LV SWGR - 12/22 SECTION HEATER SUPPLY |  | 02-LVD-PPL-1211, BR 9 Inside HRSG SWG enclosure |  | 02-LVD-PPL-1211 | 827 | 208/120VAC CIRCUIT BREAKER
LV SWGR 11 BREAKER CONTROL |  | HRSG1 PDC 125VDC BUS, BR1 |  | 01-LVE-PPL-01 - DC distribution | 828
LV SWGR 11/21 SPACE HEATER SUPPLY #1 |  | 01-LVD-PPL-1111 BR Inside HRSG SWG enclosure |  | 01-LVD-PPL-1111 | 829 | 208/120VAC CIRCUIT BREAKER
LV SWGR 21 BREAKER CONTROL |  | HRSG1 PDC 125VDC BUS, BR2 |  | 01-LVE-PPL-01 - DC distribution | 830
LV SWGR BREAKER TEST CABINET |  | MVB, DC DISTRIBUTION PANEL 01-LVE-PPL-01, F10.10 |  | 01-LVE-PPL-01 - DC distribution | 831
LV SWGR BREAKER TEST CABINET |  | HRSG1 PDC 125VDC BUS, BR3 |  | 01-LVE-PPL-01 - DC distribution | 832
MAIN BREAKER 1 CONTROL POWER TRANSFORMER |  | 01-ACC-MCC-131, CUBICLE |  | 01-ACC-MCC-131 | 833 | 480 V MOLDED CASE BREAKER
MAIN BREAKER 1 CONTROL POWER TRANSFORMER |  | 01-ACC-MCC-231, CUBICLE |  | 01-ACC-MCC-231 | 834 | 480 V MOLDED CASE BREAKER
MAIN BREAKER 1 CONTROL POWER TRANSFORMER |  | 01-ACC-MCC-151, CUBICLE4FM |  | 01-ACC-MCC-151 | 835 | 480 V MOLDED CASE BREAKER
MAIN BREAKER 1 CONTROL POWER TRANSFORMER |  | 01-ACC-MCC-251, CUBICLE4FM |  | 01-ACC-MCC-251 | 836 | 480 V MOLDED CASE BREAKER
MAIN BREAKER 1 CONTROL POWER TRANSFORMER |  | 02-ACC-MCC-141, CUBICLE3FM |  | 02-ACC-MCC-141 | 837 | 480 V MOLDED CASE BREAKER
MAIN BREAKER 1 CONTROL POWER TRANSFORMER |  | 02-ACC-MCC-241, BR5FM |  | 02-ACC-MCC-241 | 838 | 480 V MOLDED CASE BREAKER
MAIN BREAKER 1 CONTROL POWER TRANSFORMER |  | 02-ACC-MCC-161, CUBICLE4FM |  | 02-ACC-MCC-161 | 839 | 480 V MOLDED CASE BREAKER
MAIN BREAKER 1 CONTROL POWER TRANSFORMER |  | 02-ACC-MCC-261, CUBICLE4FM |  | 02-ACC-MCC-261 | 840 | 480 V MOLDED CASE BREAKER
MAIN BREAKER 2 CONTROL POWER TRANSFORMER |  | 01-ACC-MCC-131, CUBICLE |  | 01-ACC-MCC-131 | 841 | 480 V MOLDED CASE BREAKER
MAIN BREAKER 2 CONTROL POWER TRANSFORMER |  | 01-ACC-MCC-231, CUBICLE |  | 01-ACC-MCC-231 | 842 | 480 V MOLDED CASE BREAKER
MAIN BREAKER 2 CONTROL POWER TRANSFORMER |  | 01-ACC-MCC-151 |  | 01-ACC-MCC-151 | 843 | 480 V MOLDED CASE BREAKER
MAIN BREAKER 2 CONTROL POWER TRANSFORMER |  | 01-ACC-MCC-251, CUBICLE16FM |  | 01-ACC-MCC-251 | 844 | 480 V MOLDED CASE BREAKER
MAIN BREAKER 2 CONTROL POWER TRANSFORMER |  | 02-ACC-MCC-141, CUBICLE15FM |  | 02-ACC-MCC-141 | 845 | 480 V MOLDED CASE BREAKER
MAIN BREAKER 2 CONTROL POWER TRANSFORMER |  | 02-ACC-MCC-241 |  | 02-ACC-MCC-241 | 846 | 480 V MOLDED CASE BREAKER
MAIN BREAKER 2 CONTROL POWER TRANSFORMER |  | 02-ACC-MCC-161, CUBICLE16FM |  | 02-ACC-MCC-161 | 847 | 480 V MOLDED CASE BREAKER
MAIN BREAKER 2 CONTROL POWER TRANSFORMER |  | 02-ACC-MCC-261, CUBICLE16FM |  | 02-ACC-MCC-261 | 848 | 480 V MOLDED CASE BREAKER
Main feed breaker | 00-UAT-XFR-1 | MVB swithcgear 1, cubicle 7B | Transformer | SWG 1 | 849 | 13.8 KV RACK-OUT BREAKER
Main feed breaker | 00-UAT-XFR-2 | MVB swithcgear 2, cubicle 10B | Transformer | SWG 2 | 850 | 13.8 KV RACK-OUT BREAKER
Main feed breaker |  | MVB SWITCHGEAR 11, CUBICLE 02B |  | SWG 11 | 851 | 6.9 KV RACK-OUT BREAKER
Main feed breaker |  | MVB SWITCHGEAR 21, CUBICLE 06B |  | SWG 21 | 852 | 6.9 KV RACK-OUT BREAKER
MAIN FEED BREAKER SWG 12 | 02-LVB-SWG-12 | HRSG-2 ECLOSURE, SWG 12, CUBICLE 02A |  | SWG 12/22 | 853 | 480 V RACK OUT BREAKER
MAIN FEED BREAKER SWG 22 | 02-LVB-SWG-22 | HRSG-2 ECLOSURE, SWG 22, CUBICLE 07A |  | SWG 12/22 | 854 | 480 V RACK OUT BREAKER
MAIN FEED TO ESSENTIAL DISTRIBUTION PANEL | 01BMT01 | TCP | Power Panel | 01BMT01 | 855
MAIN FEED TO ESSENTIAL DISTRIBUTION PANEL | 02BMT01 | TCP | Power Panel | 02BMT01 | 856
MAIN FEEDER BREAKER TO MHI MCC | 01BFJ01 | TCP | Power Panel | U1 MHI MCC | 857 | 480 V MOLDED CASE BREAKER
MAIN FEEDER BREAKER TO MHI MCC | 02BFJ01 | TCP | Power Panel | U2 MHI MCC | 858 | 480 V MOLDED CASE BREAKER
SEAL OIL PUMP DISCONNECT | 01MKW04AP101-M01 | TCP | Pump | DC distribution panel U1 | 859
SEAL OIL PUMP DISCONNECT | 02MKW04AP101-M01 | TCP | Pump | DC distribution panel U2 | 860
MAIN SUPPLY FEED FROM 01-MVA-XFR-13 |  | 01-ACC-MCC-131, CUBICLE 3FM |  | 01-ACC-MCC-131 | 861 | 480 V MOLDED CASE BREAKER
MAIN SUPPLY FEED FROM 01-MVA-XFR-15 |  | 01-ACC-MCC-151, CUBICLE4FM |  | 01-ACC-MCC-151 | 862 | 480 V MOLDED CASE BREAKER
MAIN SUPPLY FEED FROM 01-MVA-XFR-23 |  | 01-ACC-MCC-231, CUBICLE5FM |  | 01-ACC-MCC-231 | 863 | 480 V MOLDED CASE BREAKER
MAIN SUPPLY FEED FROM 01-MVA-XFR-25 |  | 01-ACC-MCC-251, CUBICLE4FM |  | 01-ACC-MCC-251 | 864 | 480 V MOLDED CASE BREAKER
MAIN SUPPLY FEED FROM 02-MVA-XFR-14 |  | 02-ACC-MCC-141, CUBICLE3FM |  | 02-ACC-MCC-141 | 865 | 480 V MOLDED CASE BREAKER
MAIN SUPPLY FEED FROM 02-MVA-XFR-14 |  | 02-ACC-MCC-161, CUBICLE4FM |  | 02-ACC-MCC-161 | 866 | 480 V MOLDED CASE BREAKER
MAIN SUPPLY FEED FROM 02-MVA-XFR-24 |  | 02-ACC-MCC-241, BR5FM |  | 02-ACC-MCC-241 | 867 | 480 V MOLDED CASE BREAKER
MAIN SUPPLY FEED FROM 02-MVA-XFR-26 |  | 02-ACC-MCC-261, CUBICLE4FM |  | 02-ACC-MCC-261 | 868 | 480 V MOLDED CASE BREAKER
MCC 111 SPACE HEATER 2 |  | 01-LVD-PPL-1111 BR Inside HRSG SWG enclosure |  | 01-LVD-PPL-1111 | 869 | 208/120VAC CIRCUIT BREAKER
MCC 131 SHUNT TRIP POWER | 01-ACC-MCC-131 | ACC 1 U1 UPS PANEL 01-LVF-PPL-014 , BR2 |  | ACC 1 U1 UPS PANEL 01-LVF-PPL-014 | 870
MCC 131 SHUNT TRIP POWER | 01-ACC-MCC-131 | ACC 1 U2 UPS PANEL 02-LVF-PPL-014, BR2 |  | ACC 1 U2 UPS PANEL 02-LVF-PPL-014 | 871
MCC 141 SHUNT TRIP POWER | 02-ACC-MCC-141 | ACC 2 U1 UPS PANEL 01-LVF-PPL-015, BR2 |  | ACC 2 U1 UPS PANEL 01-LVF-PPL-015 | 872
MCC 141 SHUNT TRIP POWER | 02-ACC-MCC-141 | ACC 2 U1 UPS PANEL 02-LVF-PPL-015, BR2 |  | ACC 2 U1 UPS PANEL 02-LVF-PPL-015 | 873
MCC 151 SHUNT TRIP POWER | 01-ACC-MCC-151 | ACC 1 U1 UPS PANEL 01-LVF-PPL-014 , BR5 |  | ACC 1 U1 UPS PANEL 01-LVF-PPL-014 | 874
MCC 151 SHUNT TRIP POWER | 01-ACC-MCC-151 | ACC 1 U2 UPS PANEL 02-LVF-PPL-014, BR5 |  | ACC 1 U2 UPS PANEL 02-LVF-PPL-014 | 875
MCC 161 SHUNT TRIP POWER | 02-ACC-MCC-161 | ACC 2 U1 UPS PANEL 01-LVF-PPL-015, BR5 |  | ACC 2 U1 UPS PANEL 01-LVF-PPL-015 | 876
MCC 161 SHUNT TRIP POWER | 02-ACC-MCC-161 | ACC 2 U1 UPS PANEL 02-LVF-PPL-015, BR5 |  | ACC 2 U1 UPS PANEL 02-LVF-PPL-015 | 877
MCC 231 SHUNT TRIP POWER | 01-ACC-MCC-231 | ACC 1 U1 UPS PANEL 01-LVF-PPL-014 , BR4 |  | ACC 1 U1 UPS PANEL 01-LVF-PPL-014 | 878
MCC 231 SHUNT TRIP POWER | 01-ACC-MCC-231 | ACC 1 U2 UPS PANEL 02-LVF-PPL-014, BR4 |  | ACC 1 U2 UPS PANEL 02-LVF-PPL-014 | 879
MCC 241 SHUNT TRIP POWER | 02-ACC-MCC-241 | ACC 2 U1 UPS PANEL 01-LVF-PPL-015, BR4 |  | ACC 2 U1 UPS PANEL 01-LVF-PPL-015 | 880
MCC 241 SHUNT TRIP POWER | 02-ACC-MCC-241 | ACC 2 U1 UPS PANEL 02-LVF-PPL-015, BR4 |  | ACC 2 U1 UPS PANEL 02-LVF-PPL-015 | 881
MCC 251 SHUNT TRIP POWER | 01-ACC-MCC-251 | ACC 1 U1 UPS PANEL 01-LVF-PPL-014 , BR6 |  | ACC 1 U1 UPS PANEL 01-LVF-PPL-014 | 882
MCC 251 SHUNT TRIP POWER | 01-ACC-MCC-251 | ACC 1 U2 UPS PANEL 02-LVF-PPL-014, BR6 |  | ACC 1 U2 UPS PANEL 02-LVF-PPL-014 | 883
MCC 261 SHUNT TRIP POWER | 02-ACC-MCC-261 | ACC 2 U1 UPS PANEL 01-LVF-PPL-015, BR6 |  | ACC 2 U1 UPS PANEL 01-LVF-PPL-015 | 884
MCC 261 SHUNT TRIP POWER | 02-ACC-MCC-261 | ACC 2 U1 UPS PANEL 02-LVF-PPL-015, BR6 |  | ACC 2 U1 UPS PANEL 02-LVF-PPL-015 | 885
MCC Feeder Breaker |  | TCP |  | U1 ESS | 886 | 480 V MOLDED CASE BREAKER
MCC Feeder Breaker |  | TCP | Power Panel | U2 ESS | 887 | 480 V MOLDED CASE BREAKER
MCC-111 MOTOR SPACE HEATER SUPPLY #1 |  | 01-LVD-PPL-1111 BR Inside HRSG SWG enclosure |  | 01-LVD-PPL-1111 | 888 | 208/120VAC CIRCUIT BREAKER
MCC-111 SECTION SPACE HEATER SUPPLY #1 |  | 01-LVD-PPL-1111 BR Inside HRSG SWG enclosure |  | 01-LVD-PPL-1111 | 889 | 208/120VAC CIRCUIT BREAKER
MCC-121 MSH BUS SUPPLY |  | 02-LVD-PPL-1211, BR 11 Inside HRSG SWG enclosure |  | 02-LVD-PPL-1211 | 890 | 208/120VAC CIRCUIT BREAKER
MCC-121 SECTION HEATER SUPPLY #1 |  | 02-LVD-PPL-1211, BR 5 Inside HRSG SWG enclosure |  | 02-LVD-PPL-1211 | 891 | 208/120VAC CIRCUIT BREAKER
MCC-121 SECTION HEATER SUPPLY #2 |  | 02-LVD-PPL-1211, BR 19 Inside HRSG SWG enclosure |  | 02-LVD-PPL-1211 | 892 | 208/120VAC CIRCUIT BREAKER
MCC-131 MOTOR SPACE HEATER SUPPLY | 01-ACC-MCC-131 | 01-LVD-PPL-1311, BR8ACC MCC enclosure |  | 01-LVD-PPL-1311 | 893 | 208/120VAC CIRCUIT BREAKER
MCC-131 SECTION HEATER SUPPLY #1 | 01-ACC-MCC-131 | 01-LVD-PPL-1311, BR7ACC MCC enclosure |  | 01-LVD-PPL-1311 | 894 | 208/120VAC CIRCUIT BREAKER
MCC-131 SECTION HEATER SUPPLY #2 | 01-ACC-MCC-131 | 01-LVD-PPL-1311, BR9ACC MCC enclosure |  | 01-LVD-PPL-1311 | 895 | 208/120VAC CIRCUIT BREAKER
MCC-141 MOTOR SPACE HEATER SUPPLY #1 |  | 02-LVD-PPL-1412, BR8ACC MCC enclosure |  | 02-LVD-PPL-1412 | 896 | 208/120VAC CIRCUIT BREAKER
MCC-141 SECTION HEATER SUPPLY #1 |  | 02-LVD-PPL-1412, BR7ACC MCC enclosure |  | 02-LVD-PPL-1412 | 897 | 208/120VAC CIRCUIT BREAKER
MCC-141 SECTION HEATER SUPPLY #2 |  | 02-LVD-PPL-1412, BR9ACC MCC enclosure |  | 02-LVD-PPL-1412 | 898 | 208/120VAC CIRCUIT BREAKER
MCC-151 MOTOR SPACE HEATER SUPPLY #1 |  | 01-LVD-PPL-2511, BR8ACC MCC enclosure |  | 01-LVD-PPL-2511 | 899 | 208/120VAC CIRCUIT BREAKER
MCC-151 SECTION HEATER SUPPLY #1 |  | 01-LVD-PPL-2511, BR7ACC MCC enclosure |  | 01-LVD-PPL-2511 | 900 | 208/120VAC CIRCUIT BREAKER
MCC-151 SECTION HEATER SUPPLY #2 |  | 01-LVD-PPL-2511, BR9ACC MCC enclosure |  | 01-LVD-PPL-2511 | 901 | 208/120VAC CIRCUIT BREAKER
MCC-161 MOTOR SPACE HEATER SUPPLY #1 |  | 02-LVD-PPL-261, BR8ACC MCC enclosure |  | 02-LVD-PPL-261 | 902 | 208/120VAC CIRCUIT BREAKER
MCC-161 NSBD SPACE HEATER SUPPLY #1 |  | 02-LVD-PPL-261, BR13ACC MCC enclosure |  | 02-LVD-PPL-261 | 903 | 208/120VAC CIRCUIT BREAKER
MCC-161 NSBD SPACE HEATER SUPPLY #2 |  | 02-LVD-PPL-261, BR15ACC MCC enclosure |  | 02-LVD-PPL-261 | 904 | 208/120VAC CIRCUIT BREAKER
MCC-161 SECTION HEATER SUPPLY #1 |  | 02-LVD-PPL-261, BR7ACC MCC enclosure |  | 02-LVD-PPL-261 | 905 | 208/120VAC CIRCUIT BREAKER
MCC-161 SECTION HEATER SUPPLY #2 |  | 02-LVD-PPL-261, BR9ACC MCC enclosure |  | 02-LVD-PPL-261 | 906 | 208/120VAC CIRCUIT BREAKER
MCC-211 MOTOR SPACE HEATER SUPPLY #1 |  | 01-LVD-PPL-2111 BR 11 Inside HRSG SWG enclosure |  | 01-LVD-PPL-2111 | 907 | 208/120VAC CIRCUIT BREAKER
MCC-211 SECTION SPACE HEATER SUPPLY #1 |  | 01-LVD-PPL-2111 BR 5 Inside HRSG SWG enclosure |  | 01-LVD-PPL-2111 | 908 | 208/120VAC CIRCUIT BREAKER
MCC-211 SECTION SPACE HEATER SUPPLY #2 |  | 01-LVD-PPL-2111 BR 25 Inside HRSG SWG enclosure |  | 01-LVD-PPL-2111 | 909 | 208/120VAC CIRCUIT BREAKER
MCC-221 MSH BUS SUPPLY |  | 02-LVD-PPL-1211, BR 13 Inside HRSG SWG enclosure |  | 02-LVD-PPL-1211 | 910 | 208/120VAC CIRCUIT BREAKER
MCC-221 SECTION HEATER SUPPLY #1 |  | 02-LVD-PPL-1211, BR 7 Inside HRSG SWG enclosure |  | 02-LVD-PPL-1211 | 911 | 208/120VAC CIRCUIT BREAKER
MCC-221 SECTION HEATER SUPPLY #2 |  | 02-LVD-PPL-1211, BR 14 Inside HRSG SWG enclosure |  | 02-LVD-PPL-1211 | 912 | 208/120VAC CIRCUIT BREAKER
MCC-231 HEATER BUS. | 01-ACC-MCC-231 | 01-LVD-PPL-1311, BR10ACC MCC enclosure |  | 01-LVD-PPL-1311 | 913 | 208/120VAC CIRCUIT BREAKER
MCC-231 HEATER BUS. | 01-ACC-MCC-231 | 01-LVD-PPL-1311, BR12ACC MCC enclosure |  | 01-LVD-PPL-1311 | 914 | 208/120VAC CIRCUIT BREAKER
MCC-231 MOTOR SPACE HEATER SUPPLY | 01-ACC-MCC-231 | 01-LVD-PPL-1311, BR11ACC MCC enclosure |  | 01-LVD-PPL-1311 | 915 | 208/120VAC CIRCUIT BREAKER
MCC-241 MOTOR SPACE HEATER SUPPLY #1 |  | 02-LVD-PPL-1412, BR11ACC MCC enclosure |  | 02-LVD-PPL-1412 | 916 | 208/120VAC CIRCUIT BREAKER
MCC-241 SECTION HEATER SUPPLY #1 |  | 02-LVD-PPL-1412, BR10ACC MCC enclosure |  | 02-LVD-PPL-1412 | 917 | 208/120VAC CIRCUIT BREAKER
MCC-241 SECTION HEATER SUPPLY #2 |  | 02-LVD-PPL-1412, BR12ACC MCC enclosure |  | 02-LVD-PPL-1412 | 918 | 208/120VAC CIRCUIT BREAKER
MCC-251 MOTOR SPACE HEATER SUPPLY #1 |  | 01-LVD-PPL-2511, BR11ACC MCC enclosure |  | 01-LVD-PPL-2511 | 919 | 208/120VAC CIRCUIT BREAKER
MCC-251 SECTION HEATER SUPPLY #1 |  | 01-LVD-PPL-2511, BR10ACC MCC enclosure |  | 01-LVD-PPL-2511 | 920 | 208/120VAC CIRCUIT BREAKER
MCC-251 SECTION HEATER SUPPLY #2 |  | 01-LVD-PPL-2511, BR12ACC MCC enclosure |  | 01-LVD-PPL-2511 | 921 | 208/120VAC CIRCUIT BREAKER
MCC-261 MOTOR SPACE HEATER SUPPLY #1 |  | 02-LVD-PPL-261, BR11ACC MCC enclosure |  | 02-LVD-PPL-261 | 922 | 208/120VAC CIRCUIT BREAKER
MCC-261 SECTION HEATER SUPPLY #1 |  | 02-LVD-PPL-261, BR10ACC MCC enclosure |  | 02-LVD-PPL-261 | 923 | 208/120VAC CIRCUIT BREAKER
MCC-261 SECTION HEATER SUPPLY #2 |  | 02-LVD-PPL-261, BR12ACC MCC enclosure |  | 02-LVD-PPL-261 | 924 | 208/120VAC CIRCUIT BREAKER
MV PDC XFMR 1 480-120/208VAC | 01-LVB-XFR-1712 | MVB, 01-LVB-SWB-171, BR 17 | Transformer | 01-LVB-SWB-171 | 925 | 480 V CIRCUIT BREACKER
MV PDC XFMR 2 480-120/208VAC | 02-LVB-XFR-2712 | MVB, 02-LVB-SWB-271, BR 17 | Transformer | 02-LVB-SWB-271 | 926 | 480 V CIRCUIT BREACKER
MV SWGR BREAKER TEST CABINET |  | MVB, DC DISTRIBUTION PANEL 02-LVE-PPL-01, F10.10 |  | DC DISTRIBUTION PANEL 02-LVE-PPL-01 | 927
MVA XFR HRSG 1 A - SUS HEATERS | 01-MVA-XFR-11 | 01-LVD-PPL-2111 BR 8 Inside HRSG SWG enclosure | Transformer | 01-LVD-PPL-2111 | 928 | 208/120VAC CIRCUIT BREAKER
MVA XFR HRSG 1 B - SUS HEATERS | 01-MVA-XFR-21 | 01-LVD-PPL-2111 BR 15 Inside HRSG SWG enclosure | Transformer | 01-LVD-PPL-2111 | 929 | 208/120VAC CIRCUIT BREAKER
MVA XFR HRSG 2 A - SUS HEATERS | 02-MVA-XFR-12 | 02-LVD-PPL-2211, BR21Outside HRSG SWG enclosure | Transformer | 02-LVD-PPL-2211 | 930 | 208/120VAC CIRCUIT BREAKER
MVA XFR HRSG 2 B - SUS HEATERS | 02-MVA-XFR-22 | 02-LVD-PPL-2211, BR10Outside HRSG SWG enclosure | Transformer | 02-LVD-PPL-2211 | 931 | 208/120VAC CIRCUIT BREAKER
NEUTRAL GROUND CUBICLE FOR GEN | 01BAW11GH001\00 | TCP |  | U1 Non essential distribution panel | 932
NEUTRAL GROUND CUBICLE FOR GEN | 02BAW11GH001\00 | TCP |  | U2 Non essential distribution panel | 933
NEUTRAL GROUND CUBICLE FOR GEN | 01BAW11GH001\80 | TCP |  | DC distribution panel U1 | 934
NEUTRAL GROUND CUBICLE FOR GEN | 02BAW11GH001\80 | TCP |  | DC distribution panel U2 | 935
NON-SEG SPACE HTR MCC-151, M1 | 01-LVB-NSB-15 | 01-LVD-PPL-2511, BR13ACC MCC enclosure |  | 01-LVD-PPL-2511 | 936 | 208/120VAC CIRCUIT BREAKER
NON-SEG SPACE HTR MCC-151, M2 | 01-LVB-NSB-15 | 01-LVD-PPL-2511, BR15ACC MCC enclosure |  | 01-LVD-PPL-2511 | 937 | 208/120VAC CIRCUIT BREAKER
NON-SEG SPACE HTR MCC-231, M1 | 01-LVB-NSB-23 | 01-LVD-PPL-1311, BR14ACC MCC enclosure |  | 01-LVD-PPL-1311 | 938 | 208/120VAC CIRCUIT BREAKER
NON-SEG SPACE HTR MCC-231, M2 | 01-LVB-NSB-23 | 01-LVD-PPL-1311, BR16ACC MCC enclosure |  | 01-LVD-PPL-1311 | 939 | 208/120VAC CIRCUIT BREAKER
NON-SEG SPACE HTR MCC-241, M1 | 02-LVB-NSB-24 | 02-LVD-PPL-1412, BR14ACC MCC enclosure |  | 02-LVD-PPL-1412 | 940 | 208/120VAC CIRCUIT BREAKER
NON-SEG SPACE HTR MCC-241, M2 | 02-LVB-NSB-24 | 02-LVD-PPL-1412, BR16ACC MCC enclosure |  | 02-LVD-PPL-1412 | 941 | 208/120VAC CIRCUIT BREAKER
NSBD - 11 SPACE HEATER SUPPLY |  | 01-LVD-PPL-1111 BR Inside HRSG SWG enclosure |  | 01-LVD-PPL-1111 | 942 | 208/120VAC CIRCUIT BREAKER
NSBD - 12 SPACE HEATER SUPPLY |  | 02-LVD-PPL-1211, BR 8 Inside HRSG SWG enclosure |  | 02-LVD-PPL-1211 | 943 | 208/120VAC CIRCUIT BREAKER
NSBD - 21 SPACE HEATER SUPPLY |  | 01-LVD-PPL-2111 BR 10 Inside HRSG SWG enclosure |  | 01-LVD-PPL-2111 | 944 | 208/120VAC CIRCUIT BREAKER
NSBD - 22 SPACE HEATER SUPPLY |  | 02-LVD-PPL-1211, BR 10 Inside HRSG SWG enclosure |  | 02-LVD-PPL-1211 | 945 | 208/120VAC CIRCUIT BREAKER
NTW DCS CAB 12 UTILITY |  | 01-LVD-PPL-2511, BR17ACC MCC enclosure |  | 01-LVD-PPL-2511 | 946 | 208/120VAC CIRCUIT BREAKER
NTW DCS CAB 20 UTILITY |  | 02-LVD-PPL-1412, BR17ACC MCC enclosure |  | 02-LVD-PPL-1412 | 947 | 208/120VAC CIRCUIT BREAKER
NTW DCS CAB 22 UTILITY |  | 02-LVD-PPL-261, BR17ACC MCC enclosure |  | 02-LVD-PPL-261 | 948 | 208/120VAC CIRCUIT BREAKER
NTW DCS CAB 80 UTILITY |  | 02-LVD-PPL-1211, BR 15 Inside HRSG SWG enclosure |  | 02-LVD-PPL-1211 | 949 | 208/120VAC CIRCUIT BREAKER
NTW DCS CAB 90 UTILITY |  | 02-LVD-PPL-1211, BR 17 Inside HRSG SWG enclosure |  | 02-LVD-PPL-1211 | 950 | 208/120VAC CIRCUIT BREAKER
PIPE RACK PLATFORMS 208VAC | 02-LTG-CNT-2211 | 02-LVD-PPL-2211, BR30/32Outside HRSG SWG enclosure |  | 02-LVD-PPL-2211 | 951 | 208/120VAC CIRCUIT BREAKER
PIPE RACK PLATFORMS 208VAC | 02-LTG-CNT-2211 | 02-LVD-PPL-2211, BR31/33Outside HRSG SWG enclosure |  | 02-LVD-PPL-2211 | 952 | 208/120VAC CIRCUIT BREAKER
Piperack 1 Welding Recept 10 480VAC | 01-LVB-RCP-10 | 01-LVB-PPL-1112 BR 19 Outside HRSG SWG enclosure |  | 01-LVB-PPL-1112 | 953 | 480 V CIRCUIT BREACKER
Piperack 1 Welding Recept 11 480VAC | 01-LVB-RCP-11 | 01-LVB-PPL-1112 BR 20 Outside HRSG SWG enclosure |  | 01-LVB-PPL-1112 | 954 | 480 V CIRCUIT BREACKER
Piperack 1 Welding Recept 12 480VAC | 01-LVB-RCP-12 | 01-LVB-PPL-1112 BR 21 Outside HRSG SWG enclosure |  | 01-LVB-PPL-1112 | 955 | 480 V CIRCUIT BREACKER
Piperack 1 Welding Recept 13 480VAC | 01-LVB-RCP-13 | 01-LVB-PPL-1112 BR 22 Outside HRSG SWG enclosure |  | 01-LVB-PPL-1112 | 956 | 480 V CIRCUIT BREACKER
Piperack 1 Welding Recept 9 480VAC | 01-LVB-RCP-09 | 01-LVB-PPL-1112 BR 10 Outside HRSG SWG enclosure |  | 01-LVB-PPL-1112 | 957 | 480 V CIRCUIT BREACKER
PIPERACK 2 WELDING RECEPT 10 480VAC | 02-LVB-RCP-10 | 02-LVB-PPL-2213, BR 19 Outside HRSG SWG enclosure |  | 02-LVB-PPL-2213 | 958 | 480 V CIRCUIT BREACKER
PIPERACK 2 WELDING RECEPT 11 480VAC | 02-LVB-RCP-11 | 02-LVB-PPL-2213, BR 18 Outside HRSG SWG enclosure |  | 02-LVB-PPL-2213 | 959 | 480 V CIRCUIT BREACKER
PIPERACK 2 WELDING RECEPT 12 480VAC | 02-LVB-RCP-12 | 02-LVB-PPL-2213, BR 21 Outside HRSG SWG enclosure |  | 02-LVB-PPL-2213 | 960 | 480 V CIRCUIT BREACKER
PIPERACK 2 WELDING RECEPT 13 480VAC | 02-LVB-RCP-13 | 02-LVB-PPL-2213, BR 20 Outside HRSG SWG enclosure |  | 02-LVB-PPL-2213 | 961 | 480 V CIRCUIT BREACKER
PIPERACK 2 WELDING RECEPT 9 480VAC | 02-LVB-RCP-09 | 02-LVB-PPL-2213, BR 16 Outside HRSG SWG enclosure |  | 02-LVB-PPL-2213 | 962 | 480 V CIRCUIT BREACKER
POTABLE WATER TEMPERING SKID FEED A | 00-PWS-CPL-01 | HRSG-2 ENCLSURE 480V MCC 121, CUBICLE 15FC(L) | Control Power Feed | MCC 121 | 963 | 480 V MOLDED CASE BREAKER
POTABLE WATER TEMPERING SKID FEED B | 00-PWS-CPL-01 | HRSG-2 ENCLSURE 480V MCC 221, CUBICLE 14FM(L) | Control Power Feed | MCC 221 | 964 | 480 V MOLDED CASE BREAKER
PRESSURE MONITORING PANEL |  | 01-LVD-PPL-1111 BR Inside HRSG SWG enclosure |  | 01-LVD-PPL-1111 | 965 | 208/120VAC CIRCUIT BREAKER
PRESSURE REDUCTION UNIT HEATED REGULATOR 120 VAC | 00MBP01CQ105 | 01-LVD-PPL-2111 BR 38 Inside HRSG SWG enclosure |  | 01-LVD-PPL-2111 | 966 | 208/120VAC CIRCUIT BREAKER
PRESSURIZATION MODULE POWER SUPPLY |  | 02-LVD-PPL-1211, BR 16 Inside HRSG SWG enclosure |  | 02-LVD-PPL-1211 | 967 | 208/120VAC CIRCUIT BREAKER
RELAY PANEL 01-RPS-PNL-07 GE T60U & MET-UAT | 01-RPS-PNL-07 | MVB, DC DISTRIBUTION PANEL 01-LVE-PPL-01, F10.7 |  | 01-LVE-PPL-01 - DC distribution | 968
RELAY PANEL 01-RPS-PNL-07 SEL-487E | 01-RPS-PNL-07 | MVB, DC DISTRIBUTION PANEL 01-LVE-PPL-01, F10.5 |  | 01-LVE-PPL-01 - DC distribution | 969
RELAY PANEL 02-RPS-PNL-08 GE T60U & MET-UAT | 02-RPS-PNL-08 | MVB, DC DISTRIBUTION PANEL 02-LVE-PPL-01, F10.7 |  | DC DISTRIBUTION PANEL 02-LVE-PPL-01 | 970
RELAY PANEL 02-RPS-PNL-08 SEL-487E | 02-RPS-PNL-08 | MVB, DC DISTRIBUTION PANEL 02-LVE-PPL-01, F10.5 |  | DC DISTRIBUTION PANEL 02-LVE-PPL-01 | 971
ROADWAY LIGHTS NORTH SECTION 480VAC | 02-LTG-CNT-2711 | MVB, 02-LVB-SWB-271, BR 35 |  | 02-LVB-SWB-271 | 972 | 480 V CIRCUIT BREACKER
ROADWAY LIGHTS SOUTHEAST SECTION 480VAC | 02-LTG-CNT-2711 | MVB, 02-LVB-SWB-271, BR 33 |  | 02-LVB-SWB-271 | 973 | 480 V CIRCUIT BREACKER
ROADWAY LIGHTS SOUTHWEST SECTION 480VAC | 02-LTG-CNT-2711 | MVB, 02-LVB-SWB-271, BR 36 |  | 02-LVB-SWB-271 | 974 | 480 V CIRCUIT BREACKER
SAT 11 CONTROL PANEL 125 VDC PWR MAIN | 00-SAT-CPL-11 | MVB, DC DISTRIBUTION PANEL 01-LVE-PPL-01, F10.2 | Control Power Feed | 01-LVE-PPL-01 - DC distribution | 975
SAT 11 CTRL PNL 480 VAC PWR MAIN 1 | 00-SAT-CPL-11 | MVB, 01-LVB-SWB-171, BR 56 | Control Power Feed | 01-LVB-SWB-171 | 976 | 480 V CIRCUIT BREACKER
SAT 11 CTRL PNL 480 VAC PWR MAIN 2 | 00-SAT-CPL-11 | MVB, 02-LVB-SWB-271, BR 54 | Control Power Feed | 02-LVB-SWB-271 | 977 | 480 V CIRCUIT BREACKER
SAT 21 CONTROL PANEL 125 VDC PWR MAIN | 00-SAT-CPL-21 | MVB, DC DISTRIBUTION PANEL 02-LVE-PPL-01, F10.2 | Control Power Feed | DC DISTRIBUTION PANEL 02-LVE-PPL-01 | 978
SAT 21 CTRL PNL 480 VAC PWR MAIN 1 | 00-SAT-CPL-21 | MVB, 02-LVB-SWB-271, BR 56 | Control Power Feed | 02-LVB-SWB-271 | 979 | 480 V CIRCUIT BREACKER
SAT 21 CTRL PNL 480 VAC PWR MAIN 2 | 00-SAT-CPL-21 | MVB, 01-LVB-SWB-171, BR 54 | Control Power Feed | 01-LVB-SWB-171 | 980 | 480 V CIRCUIT BREACKER
SDR CPL LIFT STATION FEED A 480VAC | 00-SDR-CPL-01 | 02-LVB-PPL-1218, BR 1 NE corner of RO bldg | Control Power Feed | 02-LVB-PPL-1218 | 981 | 480 V CIRCUIT BREACKER
SDR CPL LIFT STATION FEED B 480VAC | 00-SDR-CPL-01 | 02-LVB-PPL-2214, BR 1 NE corner of RO bldg | Control Power Feed | 02-LVB-PPL-2214 | 982 | 480 V CIRCUIT BREACKER
SDR SUMP MPM 2 120VAC | 00-SDR-MPM-02 | 02-LVD-PPL-22141, BR15Server room East wall | Pump | 02-LVD-PPL-22141 | 983 | 208/120VAC CIRCUIT BREAKER
SEAL OIL VACUUM PUMP MOTOR(A) | 01MKW05AP201-M01 | TCP | Pump | U1 MHI MCC | 984 | 480 V MOLDED CASE BREAKER
SEAL OIL VACUUM PUMP MOTOR(A) | 02MKW05AP201-M01 | TCP | Pump | U2 MHI MCC | 985 | 480 V MOLDED CASE BREAKER
SEAL OIL VACUUM PUMP MOTOR(B) | 01MKW05AP202-M01 | TCP | Pump | U1 MHI MCC | 986 | 480 V MOLDED CASE BREAKER
SEAL OIL VACUUM PUMP MOTOR(B) | 02MKW05AP202-M01 | TCP | Pump | U2 MHI MCC | 987 | 480 V MOLDED CASE BREAKER
UNIT 1 LP DRAINS TANK PUMP MTR A | 01-STP-MPM-01A | 01-ACC-MCC-131, CUBICLE 12FB | Pump | 01-ACC-MCC-131 | 988 | 480 V MOLDED CASE BREAKER
UNIT 1 LP DRAINS TANK PUMP MTR B | 01-STP-MPM-01B | 01-ACC-MCC-231, CUBICLE14FB | Pump | 01-ACC-MCC-231 | 989 | 480 V MOLDED CASE BREAKER
SECONDARY SUPPLY FEED FROM 01-MVA-XFR-13 |  | 01-ACC-MCC-231, CUBICLE17FM |  | 01-ACC-MCC-231 | 990 | 480 V MOLDED CASE BREAKER
SECONDARY SUPPLY FEED FROM 01-MVA-XFR-15 |  | 01-ACC-MCC-251, CUBICLE16FM |  | 01-ACC-MCC-251 | 991 | 480 V MOLDED CASE BREAKER
SECONDARY SUPPLY FEED FROM 01-MVA-XFR-23 |  | 01-ACC-MCC-131, CUBICLE 15FM |  | 01-ACC-MCC-131 | 992 | 480 V MOLDED CASE BREAKER
SECONDARY SUPPLY FEED FROM 01-MVA-XFR-25 |  | 01-ACC-MCC-151 |  | 01-ACC-MCC-151 | 993 | 480 V MOLDED CASE BREAKER
SECONDARY SUPPLY FEED FROM 02-LVB-NSB-14 |  | 02-ACC-MCC-241 |  | 02-ACC-MCC-241 | 994 | 480 V MOLDED CASE BREAKER
SECONDARY SUPPLY FEED FROM 02-LVB-NSB-16 |  | 02-ACC-MCC-261, CUBICLE16FM |  | 02-ACC-MCC-261 | 995 | 480 V MOLDED CASE BREAKER
SECONDARY SUPPLY FEED FROM 02-LVB-NSB-24 |  | 02-ACC-MCC-141, CUBICLE15FM |  | 02-ACC-MCC-141 | 996 | 480 V MOLDED CASE BREAKER
SECONDARY SUPPLY FEED FROM 02-LVB-NSB-26 |  | 02-ACC-MCC-161, CUBICLE16FM |  | 02-ACC-MCC-161 | 997 | 480 V MOLDED CASE BREAKER
SECURITY PANEL |  | 01-LVD-PPL-2511, BR2ACC MCC enclosure |  | 01-LVD-PPL-2511 | 998 | 208/120VAC CIRCUIT BREAKER
SECURITY PANEL |  | 02-LVD-PPL-261, BR2ACC MCC enclosure |  | 02-LVD-PPL-261 | 999 | 208/120VAC CIRCUIT BREAKER
Unit 1 BFW Pump 01A Hoist 480VAC PWR Feed | 01-BFW-HST-01A | 01-LVB-PPL-1112 BR 17 Outside HRSG SWG enclosure |  | 01-LVB-PPL-1112 | 1000 | 480 V CIRCUIT BREACKER
Unit 1 BFW Pump 01B Hoist 480VAC PWR Feed | 01-BFW-HST-01B | 01-LVB-PPL-1112 BR 18 Outside HRSG SWG enclosure |  | 01-LVB-PPL-1112 | 1001 | 480 V CIRCUIT BREACKER
SITE WEATHER STATION | 00-BOP-WST-01 | ADMIN BLDG U1 UPS PNL, BR1 |  | ADMIN BLDG U1 UPS PNL | 1002
SITE WEATHER STATION RAIN GAUGE | 00-LT-WST966 | ADMIN BLDG U1 UPS PNL, BR3 |  | ADMIN BLDG U1 UPS PNL | 1003
SPARE GSU CTRL PNL 480 VAC PWR MAIN 1 | 03-GSU-CPL-01 | 02-LVB-PPL-1211, BR 4 HRSG MCC enclosure | Control Power Feed | 02-LVB-PPL-1211 | 1004 | 480 V CIRCUIT BREACKER
ST 1 DRNS SUMP PMP CTRL PNL REDUNDANT 1 120VAC | 01-PDR-CPL-01 | 01-LVD-PPL-21133 BR 7 Turbine Deck SW | Control Power Feed | 01-LVD-PPL-21133 | 1005 | 208/120VAC CIRCUIT BREAKER
ST 1 DRNS SUMP PMP CTRL PNL REDUNDANT 2 120VAC | 01-PDR-CPL-01 | 01-LVD-PPL-21131 BR 15 NE corner turbine bldg | Control Power Feed | 01-LVD-PPL-21131 | 1006 | 208/120VAC CIRCUIT BREAKER
ST 2 DRNS SUMP PMP CTRL PNL REDUNDANT 1 120V | 02-PDR-CPL-01 | 02-LVB-PPL-22113, BR7SW turbine deck | Control Power Feed | 02-LVB-PPL-22113 | 1007 | 480 V CIRCUIT BREACKER
ST 2 DRNS SUMP PMP CTRL PNL REDUNDANT 2 | 02-PDR-CPL-01 | 02-LVD-PPL-22111, BR15NE corner turnbine bldg | Control Power Feed | 02-LVD-PPL-22111 | 1008 | 208/120VAC CIRCUIT BREAKER
ST BOLT HEATER DB (A) | 01MAA31AH101 | TCP | Heater | U1 MHI MCC | 1009 | 480 V MOLDED CASE BREAKER
ST BOLT HEATER DB (A) | 02MAA31AH101 | TCP | Heater | U2 MHI MCC | 1010 | 480 V MOLDED CASE BREAKER
ST BOLT HEATER DB (B) | 01MAA31AH102 | TCP | Heater | U1 MHI MCC | 1011 | 480 V MOLDED CASE BREAKER
ST BOLT HEATER DB (B) | 02MAA31AH102 | TCP | Heater | U2 MHI MCC | 1012 | 480 V MOLDED CASE BREAKER
ST HP STEAM INLET PIPE DRAIN MOV (SPACE HEATER) | 01MAL02AA901-H01 | TCP |  | U1 Non essential distribution panel | 1013
ST HP STEAM INLET PIPE DRAIN MOV (SPACE HEATER) | 02MAL02AA901-H01 | TCP |  | U2 Non essential distribution panel | 1014
ST IP STEAM INLET PIPE DRAIN MOV (SPACE HEATER) | 01MAL06AA901-H01 | TCP |  | U1 Non essential distribution panel | 1015
ST IP STEAM INLET PIPE DRAIN MOV (SPACE HEATER) | 02MAL06AA901-H01 | TCP |  | U2 Non essential distribution panel | 1016
UNIT 2 BFW PMP 01B HP DISCH BYP VLV PWR 480VAC | 02-MOV-BFW186 | 02-LVB-PPL-1214, BR 4 Outside HRSG SWG enclosure | Motor Operated Valve | 02-LVB-PPL-1214 | 1017 | 480 V CIRCUIT BREACKER
UNIT 2 BFW PMP 01A IP DISCH VLV PWR 480VAC | 02-MOV-BFW139 | 02-LVB-PPL-1214, BR 5 Outside HRSG SWG enclosure | Motor Operated Valve | 02-LVB-PPL-1214 | 1018 | 480 V CIRCUIT BREACKER
ST VACUUM BREAKER No.1 | 01MAC11AA901 | TCP |  | DC distribution panel U1 | 1019
ST VACUUM BREAKER No.1 | 02MAC11AA901 | TCP |  | DC distribution panel U2 | 1020
ST VACUUM BREAKER No.1 (SPACE HEATER) | 01MAC11AA901-H01 | TCP |  | U1 Non essential distribution panel | 1021
ST VACUUM BREAKER No.1 (SPACE HEATER) | 02MAC11AA901-H01 | TCP |  | U2 Non essential distribution panel | 1022
ST VACUUM BREAKER No.2 | 01MAC11AA902 | TCP |  | DC distribution panel U1 | 1023
ST VACUUM BREAKER No.2 | 02MAC11AA902 | TCP |  | DC distribution panel U2 | 1024
ST VACUUM BREAKER No.2 (SPACE HEATER | 01MAC11AA902-H01 | TCP |  | U1 Non essential distribution panel | 1025
ST VACUUM BREAKER No.2 (SPACE HEATER | 02MAC11AA902-H01 | TCP |  | U2 Non essential distribution panel | 1026
UNIT 2 BFW PMP 01A IP DISCH BYP VLV PWR 480VAC | 02-MOV-BFW140 | 02-LVB-PPL-1214, BR 6 Outside HRSG SWG enclosure | Motor Operated Valve | 02-LVB-PPL-1214 | 1027 | 480 V CIRCUIT BREACKER
UNIT 2 BFW PMP 01B IP DISCH VLV PWR 480VAC | 02-MOV-BFW179 | 02-LVB-PPL-1214, BR 7 Outside HRSG SWG enclosure | Motor Operated Valve | 02-LVB-PPL-1214 | 1028 | 480 V CIRCUIT BREACKER
ST VENTILATOR VALVE (SPACE HEATER) | 01LBC01AA103-H01 | TCP |  | U1 Non essential distribution panel | 1029
ST VENTILATOR VALVE (SPACE HEATER) | 02LBC01AA103-H01 | TCP |  | U2 Non essential distribution panel | 1030
UNIT 2 BFW PMP 01B IP DISCH BYP VLV PWR 480VAC | 02-MOV-BFW180 | 02-LVB-PPL-1214, BR 8 Outside HRSG SWG enclosure | Motor Operated Valve | 02-LVB-PPL-1214 | 1031 | 480 V CIRCUIT BREACKER
UNIT 2 AUXBLR TO STM SEP INLET BYP VLV | 02-MOV-AS322 | 02-LVB-PPL-1214, BR 9 Outside HRSG SWG enclosure | Motor Operated Valve | 02-LVB-PPL-1214 | 1032 | 480 V CIRCUIT BREACKER
SWGR 1 BREAKER CONTROL | 00-MVA-SWG-1 | MVB, DC DISTRIBUTION PANEL 01-LVE-PPL-01, F10.6 |  | 01-LVE-PPL-01 - DC distribution | 1033
SWGR 11/MCC 11 BREAKER CONTROL | 00-MVB-SWG-11 | MVB, DC DISTRIBUTION PANEL 01-LVE-PPL-01, F10.3 |  | 01-LVE-PPL-01 - DC distribution | 1034
SWGR 17 BREAKER CONTROL | 01-LVB-SWG-17 | MVB, DC DISTRIBUTION PANEL 01-LVE-PPL-01, F10.8 |  | 01-LVE-PPL-01 - DC distribution | 1035
SWGR 2 BREAKER CONTROL | 00-MVA-SWG-2 | MVB, DC DISTRIBUTION PANEL 02-LVE-PPL-01, F10.6 |  | DC DISTRIBUTION PANEL 02-LVE-PPL-01 | 1036
SWGR 21/MCC 21 BREAKER CONTROL | 00-MVB-SWG-21 | MVB, DC DISTRIBUTION PANEL 02-LVE-PPL-01, F10.3 |  | DC DISTRIBUTION PANEL 02-LVE-PPL-01 | 1037
SWGR 27 BREAKER CONTROL | 01-LVB-SWG-27 | MVB, DC DISTRIBUTION PANEL 02-LVE-PPL-01, F10.8 |  | DC DISTRIBUTION PANEL 02-LVE-PPL-01 | 1038
SWS CPL MAIN PWR FEED - PWR CABLE | 00-SWS-CPL-01 | 02-LVB-PPL-1218, BR 6 NE corner of RO bldg | Control Power Feed | 02-LVB-PPL-1218 | 1039 | 480 V CIRCUIT BREACKER
SWYD PPL 1 480VAC MAIN | 01-LVB-PPL-1711 | MVB, 01-LVB-SWB-171, BR 2 | Power Panel | 01-LVB-SWB-171 | 1040 | 480 V CIRCUIT BREACKER
SWYD PPL 2 480VAC MAIN | 02-LVB-PPL-2711 | MVB, 02-LVB-SWB-271, BR 2 | Power Panel | 02-LVB-SWB-271 | 1041 | 480 V CIRCUIT BREACKER
TIE BREAKER 13.8 SWG-1 AND 13.8 SWG-2 |  | MVB swithcgear 1, cubicle 9B |  | SWG 1 | 1042 | 13.8 KV RACK-OUT BREAKER
TIE BREAKER 480V SWG-11 AND SWG-21 |  | HRSG-1 MCC ENCLOSURE CUBICLE 04C |  | HRSG SWG 11/21 | 1043 | 480 V RACK OUT BREAKER
TIE BREAKER 6.9 SWG-11 AND 6.9 SWG-21 |  | MVB SWITCHGEAR 11, CUBICLE 04A |  | SWG 11 | 1044 | 6.9 KV RACK-OUT BREAKER
TIE BREAKER SWG 12 AND 22 |  | HRSG-2 ECLOSURE, SWG 12, CUBICLE |  | SWG 12/22 | 1045 | 480 V RACK OUT BREAKER
TIE BREAKER SWG 17 AND 27 |  | MV BLDG, 01-LVB-SWG-17 |  | 01-LVB-SWG-17 | 1046 | 480 V RACK OUT BREAKER
TUR BLD 02 LOCAL FIRE ALARM CPL NODE #3 | 00-FPS-PNL-14 | 02-LVB-PPL-22113, BR5SW turbine deck |  | 02-LVB-PPL-22113 | 1047 | 480 V CIRCUIT BREACKER
TURBINE BUILDING 01 LOCAL FIRE ALRM CPL NODE #9 | 00-FPS-PNL-13 | 01-LVD-PPL-21133 BR 5 Turbine Deck SW |  | 01-LVD-PPL-21133 | 1048 | 208/120VAC CIRCUIT BREAKER
TURBINE CONTROL PANEL | 01MBY01GH001\10 | TCP | Control Power Feed | 01BMT01 | 1049
TURBINE CONTROL PANEL | 02MBY01GH001\10 | TCP | Control Power Feed | 02BMT01 | 1050
TURBINE CONTROL PANEL | 01MBY01GH001\00 | TCP |  | U1 Non essential distribution panel | 1051
TURBINE CONTROL PANEL | 02MBY01GH001\00 | TCP |  | U2 Non essential distribution panel | 1052
TURBINE CONTROL PANEL | 01MBY01GH001\80 | TCP |  | DC distribution panel U1 | 1053
TURBINE CONTROL PANEL | 02MBY01GH001\80 | TCP |  | DC distribution panel U2 | 1054
TURBINE PROTECTION PANEL | 01MBY01GH010\10 | TCP | Control Power Feed | 01BMT01 | 1055
TURBINE PROTECTION PANEL | 02MBY01GH010\10 | TCP | Control Power Feed | 02BMT01 | 1056
TURBINE PROTECTION PANEL | 01MBY01GH010\00 | TCP | Control Power Feed | U1 Non essential distribution panel | 1057
TURBINE PROTECTION PANEL | 02MBY01GH010\00 | TCP | Control Power Feed | U2 Non essential distribution panel | 1058
TURBINE PROTECTION PANEL | 01MBY01GH010\80 | TCP |  | DC distribution panel U1 | 1059
TURBINE PROTECTION PANEL | 02MBY01GH010\80 | TCP |  | DC distribution panel U2 | 1060
TURBINE REMOTE I/O PANEL A | 01MBY93GH001\10 | TCP | Control Power Feed | 01BMT01 | 1061
TURBINE REMOTE I/O PANEL A | 02MBY93GH001\10 | TCP | Control Power Feed | 02BMT01 | 1062
TURBINE REMOTE I/O PANEL A | 01MBY93GH001\00 | TCP | Control Power Feed | U1 Non essential distribution panel | 1063
TURBINE REMOTE I/O PANEL A | 02MBY93GH001\00 | TCP | Control Power Feed | U2 Non essential distribution panel | 1064
TURBINE REMOTE I/O PANEL A | 01MBY93GH001\80 | TCP |  | DC distribution panel U1 | 1065
TURBINE REMOTE I/O PANEL A | 02MBY93GH001\80 | TCP |  | DC distribution panel U2 | 1066
TURBINE REMOTE I/O PANEL B | 01MBY93GH002\10 | TCP | Control Power Feed | 01BMT01 | 1067
TURBINE REMOTE I/O PANEL B | 02MBY93GH002\10 | TCP | Control Power Feed | 02BMT01 | 1068
TURBINE REMOTE I/O PANEL B | 01MBY93GH002\00 | TCP | Control Power Feed | U1 Non essential distribution panel | 1069
TURBINE REMOTE I/O PANEL B | 02MBY93GH002\00 | TCP | Control Power Feed | U2 Non essential distribution panel | 1070
TURBINE REMOTE I/O PANEL B | 01MBY93GH002\80 | TCP |  | DC distribution panel U1 | 1071
TURBINE REMOTE I/O PANEL B | 02MBY93GH002\80 | TCP |  | DC distribution panel U2 | 1072
TURBINE SUPERVISORY INSTRUMENT PANEL | 01MBY01GH016\10 | TCP | Control Power Feed | 01BMT01 | 1073
TURBINE SUPERVISORY INSTRUMENT PANEL | 02MBY01GH016\10 | TCP | Control Power Feed | 02BMT01 | 1074
TURBINE SUPERVISORY INSTRUMENT PANEL | 01MBY01GH016\00 | TCP | Control Power Feed | U1 Non essential distribution panel | 1075
TURBINE SUPERVISORY INSTRUMENT PANEL | 02MBY01GH016\00 | TCP | Control Power Feed | U2 Non essential distribution panel | 1076
TURBINE SUPERVISORY INSTRUMENT PANEL | 01MBY01GH016\80 | TCP |  | DC distribution panel U1 | 1077
TURBINE SUPERVISORY INSTRUMENT PANEL | 02MBY01GH016\80 | TCP |  | DC distribution panel U2 | 1078
Turning Gear Motor | 01MAK11AE101-M01 | TCP |  | U1 ESS | 1079 | 480 V MOLDED CASE BREAKER
Turning Gear Motor | 02MAK11AE101-M01 | TCP |  | U2 ESS | 1080 | 480 V MOLDED CASE BREAKER
UNIT 1 LP DRAIN PUMPS HOIST 480VAC PWR FEED | 01-STP-HST-01 | 01-LVB-PPL-21133 BR 13,15,17 Turbine Deck SW |  | 01-LVB-PPL-21133 | 1081 | 480 V CIRCUIT BREACKER
UNIT 2 LP DRAINS TANK PUMP MTR A | 02-STP-MPM-01A | 02-ACC-MCC-141, CUBICLE12FB | Pump | 02-ACC-MCC-141 | 1082 | 480 V MOLDED CASE BREAKER
U1 BOP ESS SWITCHBOARD | 01-LVB-SWB-171 | MV BLDG, 01-LVB-SWG-17, CUBICLE02A |  | 01-LVB-SWG-17 | 1083 | 480 V RACK OUT BREAKER
U1 CALCITE FILTER CO2 INJ MODULE CONTROL PANEL | 01-DWS-CPL-07 | 01-LVD-PPL-21133 BR 11 Turbine Deck SW | Control Power Feed | 01-LVD-PPL-21133 | 1084 | 208/120VAC CIRCUIT BREAKER
UNIT 2 LP DRAINS TANK PUMP MTR B | 02-STP-MPM-01B | 02-ACC-MCC-241, BR14FB | Pump | 02-ACC-MCC-241 | 1085 | 480 V MOLDED CASE BREAKER
UNIT 2 BFW PUMP 01B HOIST 480VAC PWR FEED | 02-BFW-HST-01B | 02-LVB-PPL-2213, BR 14 Outside HRSG SWG enclosure |  | 02-LVB-PPL-2213 | 1086 | 480 V CIRCUIT BREACKER
UNIT 2 BFW PUMP 01A HOIST 480VAC PWR FEED | 02-BFW-HST-01A | 02-LVB-PPL-2213, BR 17 Outside HRSG SWG enclosure |  | 02-LVB-PPL-2213 | 1087 | 480 V CIRCUIT BREACKER
CONVENIENCE RECPT AT FIRE PUMP ENCLOSURE | 00-0920-R1 | 02-LVD-PPL-2211, BR29Outside HRSG SWG enclosure |  | 02-LVD-PPL-2211 | 1088 | 208/120VAC CIRCUIT BREAKER
FIRE PUMP CONTROL PANEL | 00-FPS-PNL-01 | FIRE PUMP ECLOSURE |  | SWG 12/22 | 1089 | LOCAL DISCONNECT
U1 GT ENHANCED AIR COMPRESSOR A | 01-MBH06AN101 | MVB SWITCHGEAR 11, CUBICLE 05A | Compressor | SWG 11 | 1090 | FUES
U1 GT ENHANCED AIR COMPRESSOR B | 02-MBH06AN102 | MVB SWITCHGEAR 21, CUBICLE 01B | Compressor | SWG 21 | 1091 | FUES
Unit 1 BFW Lube Oil Pump Motor A | 01-BFW-MPM-02A | HRSG-1 ENCLOSURE MCC 111 CUBICLE 12FD | Pump | 480V HRSG MCC 111 | 1092 | 480 V MOLDED CASE BREAKER
U1 MHI ESS MCC | 01BMC01 | MV BLDG, 01-LVB-SWG-17, CUBICLE02B |  | 01-LVB-SWG-17 | 1093 | 480 V RACK OUT BREAKER
U1 MHI ESS MCC | 01BMC01 | MV BLDG, 02-LVB-SWG-27, CUBICLE07B |  | 02-LVB-SWG-27 | 1094 | 480 V RACK OUT BREAKER
U1 MHI MCC | 01BFJ01 | MV BLDG, 01-LVB-SWG-17, CUBICLE02D |  | 01-LVB-SWG-17 | 1095 | 480 V RACK OUT BREAKER
U1 SFC TRANSFORMER | 01-LCI-XFR-01 | MVB SWITCHGEAR 11, CUBICLE 04B | Transformer | SWG 11 | 1096 | 6.9 KV RACK-OUT BREAKER
U1 TURB BLDG WEST WALL INTAKE LOUVER 34 120 VAC | 01-HVC-LVR-34 | 01-LVD-PPL-21133 BR 24 Turbine Deck SW |  | 01-LVD-PPL-21133 | 1097 | 208/120VAC CIRCUIT BREAKER
U1 TURB BLDG WEST WALL INTAKE LOUVER 37 120 VAC | 01-HVC-LVR-37 | 01-LVD-PPL-21133 BR 23 Turbine Deck SW |  | 01-LVD-PPL-21133 | 1098 | 208/120VAC CIRCUIT BREAKER
U1 VIRT HMI SERV/NTWRK CAB PWR DIST PRIMARY | 01CKC00GH002\20 | ADMIN BLDG U1 UPS PNL, BR15 |  | ADMIN BLDG U1 UPS PNL | 1099
U1 VIRT HMI SERV/NTWRK CAB PWR DIST PRIMARY | 01CKC00GH002\21 | ADMIN BLDG U1 UPS PNL, BR17 |  | ADMIN BLDG U1 UPS PNL | 1100
Waste Water Sump Pumps A/B Control Panel | 00-WDR-CPL-01 | HRSG-1 ENCLOSURE MCC 111 CUBICLE 13FJ | Control Power Feed | 480V HRSG MCC 111 | 1101 | 480 V MOLDED CASE BREAKER
U1 Lube Oil pump A | 01MPV01AP101-MO1 | HRSG-1 ENCLOSURE MCC 111 CUBICLE 2FM | Pump | 480V HRSG MCC 111 | 1102 | 480 V MOLDED CASE BREAKER
U2 BOP ESS SWITCHBOARD | 02-LVB-SWB-271 | MV BLDG, 02-LVB-SWG-27, CUBICLE07A |  | 02-LVB-SWG-27 | 1103 | 480 V RACK OUT BREAKER
FUEL GAS CONDITIONING SKID PUMP MTR 1 | 00-FGS-MPM-11A | HRSG-1 ENCLOSURE MCC 111 CUBICLE 3FF | Pump | 480V HRSG MCC 111 | 1104 | 480 V MOLDED CASE BREAKER
FGS CMP A AUX Oil Pump Motor | 00-FGS-MPM-02A | HRSG-1 ENCLOSURE MCC 111 CUBICLE 6FF | Pump | 480V HRSG MCC 111 | 1105 | 480 V MOLDED CASE BREAKER
FGS CMP C Aux Oil Pump Motor | 00-FGS-MPM-02C | HRSG-1 ENCLOSURE MCC 111 CUBICLE 7FB | Pump | 480V HRSG MCC 111 | 1106 | 480 V MOLDED CASE BREAKER
Unit 1 HRSG BD Sump Pump A/B Control Panel | 01-BDN-CPL-01 | HRSG-1 ENCLOSURE MCC 111 CUBICLE 7FH(R) | Control Power Feed | 480V HRSG MCC 111 | 1107 | 480 V MOLDED CASE BREAKER
Waste Water Sump Pumps A/B Control Panel | 00-WDR-CPL-01 | HRSG-1 ENCLOSURE MCC 211 CUBICLE 10FK | Control Power Feed | 480V HRSG MCC 211 | 1108 | 480 V MOLDED CASE BREAKER
U2 GT ENHANCED AIR COMPRESSOR A | 02-MBH06AN101 | MVB SWITCHGEAR 21, CUBICLE 01A | Compressor | SWG 21 | 1109 | FUES
U2 GT ENHANCED AIR COMPRESSOR B | 02-MBH06AN102 | MVB SWITCHGEAR 11, CUBICLE 05B | Compressor | SWG 11 | 1110 | FUES
U2 MHI ESS MCC | 02BMC01 | MV BLDG, 01-LVB-SWG-17, CUBICLE03A |  | 01-LVB-SWG-17 | 1111 | 480 V RACK OUT BREAKER
U2 MHI ESS MCC | 02BMC01 | MV BLDG, 02-LVB-SWG-27, CUBICLE08A |  | 02-LVB-SWG-27 | 1112 | 480 V RACK OUT BREAKER
U2 MHI MCC | 02BFJ01 | MV BLDG, 02-LVB-SWG-27, CUBICLE08D |  | 02-LVB-SWG-27 | 1113 | 480 V RACK OUT BREAKER
U2 SFC TRANSFORMER | 02-LCI-XFR-01 | MVB SWITCHGEAR 21, CUBICLE 07B | Transformer | SWG 21 | 1114 | 6.9 KV RACK-OUT BREAKER
UAT 01 CONTROL PANEL 125 VDC PWR MAIN | 00-UAT-CPL-01 | MVB, DC DISTRIBUTION PANEL 01-LVE-PPL-01, F10.4 | Control Power Feed | 01-LVE-PPL-01 - DC distribution | 1115
UAT 02 CONTROL PANEL 125 VDC PWR MAIN | 00-UAT-CPL-02 | MVB, DC DISTRIBUTION PANEL 02-LVE-PPL-01, F10.4 | Control Power Feed | DC DISTRIBUTION PANEL 02-LVE-PPL-01 | 1116
UAT 1 CTRL PNL 480 VAC PWR MAIN 1 | 00-UAT-CPL-01 | MVB, 01-LVB-SWB-171, BR 55 | Control Power Feed | 01-LVB-SWB-171 | 1117 | 480 V CIRCUIT BREACKER
UAT 1 CTRL PNL 480 VAC PWR MAIN 2 | 00-UAT-CPL-01 | MVB, 02-LVB-SWB-271, BR 53 | Control Power Feed | 02-LVB-SWB-271 | 1118 | 480 V CIRCUIT BREACKER
UAT 2 CTRL PNL 480 VAC PWR MAIN 1 | 00-UAT-CPL-02 | MVB, 02-LVB-SWB-271, BR 55 | Control Power Feed | 02-LVB-SWB-271 | 1119 | 480 V CIRCUIT BREACKER
UAT 2 CTRL PNL 480 VAC PWR MAIN 2 | 00-UAT-CPL-02 | MVB, 01-LVB-SWB-171, BR 53 | Control Power Feed | 01-LVB-SWB-171 | 1120 | 480 V CIRCUIT BREACKER
UNIT 1 125VDC BATTERY CHARGER A (MVB) | 01-LVE-CHG-01A | MVB, 01-LVB-SWB-171, BR 14 |  | 01-LVB-SWB-171 | 1121 | 480 V CIRCUIT BREACKER
UNIT 1 125VDC BATTERY CHARGER B (MVB) | 01-LVE-CHG-01B | MVB, 02-LVB-SWB-271, BR 15 |  | 02-LVB-SWB-271 | 1122 | 480 V CIRCUIT BREACKER
UNIT 1 ACC CND TNK IMMERSION HTR | 01-CND-HTR-869 | 01-LVB-PPL-1511, BR4ACC MCC enclosure | Heater | 01-LVB-PPL-1511 | 1123 | 480 V CIRCUIT BREACKER
UNIT 1 ACC FAN 01A | 01-ACC-MFN-01A | 01-ACC-MCC-131, CUBICLE 4FM | Fan/Blower | 01-ACC-MCC-131 | 1124 | 480 V MOLDED CASE BREAKER
UNIT 1 ACC FAN 01B | 01-ACC-MFN-01B | 01-ACC-MCC-231, CUBICLE8FM | Fan/Blower | 01-ACC-MCC-231 | 1125 | 480 V MOLDED CASE BREAKER
UNIT 1 ACC FAN 01C | 01-ACC-MFN-01C | 01-ACC-MCC-131, CUBICLE 5FM | Fan/Blower | 01-ACC-MCC-131 | 1126 | 480 V MOLDED CASE BREAKER
UNIT 1 ACC FAN 01D | 01-ACC-MFN-01D | 01-ACC-MCC-231, CUBICLE10FM | Fan/Blower | 01-ACC-MCC-231 | 1127 | 480 V MOLDED CASE BREAKER
UNIT 1 ACC FAN 01E | 01-ACC-MFN-01E | 01-ACC-MCC-131, CUBICLE 6FM | Fan/Blower | 01-ACC-MCC-131 | 1128 | 480 V MOLDED CASE BREAKER
UNIT 1 ACC FAN 01F | 01-ACC-MFN-01F | 01-ACC-MCC-231, CUBICLE11FM | Fan/Blower | 01-ACC-MCC-231 | 1129 | 480 V MOLDED CASE BREAKER
UNIT 1 ACC FAN 02A | 01-ACC-MFN-02A | 01-ACC-MCC-231, CUBICLE6FM | Fan/Blower | 01-ACC-MCC-231 | 1130 | 480 V MOLDED CASE BREAKER
UNIT 1 ACC FAN 02B | 01-ACC-MFN-02B | 01-ACC-MCC-131, CUBICLE 7FM | Fan/Blower | 01-ACC-MCC-131 | 1131 | 480 V MOLDED CASE BREAKER
UNIT 1 ACC FAN 02C | 01-ACC-MFN-02C | 01-ACC-MCC-231, CUBICLE7FM | Fan/Blower | 01-ACC-MCC-231 | 1132 | 480 V MOLDED CASE BREAKER
UNIT 1 ACC FAN 02D | 01-ACC-MFN-02D | 01-ACC-MCC-131, CUBICLE 8FM | Fan/Blower | 01-ACC-MCC-131 | 1133 | 480 V MOLDED CASE BREAKER
UNIT 1 ACC FAN 02E | 01-ACC-MFN-02E | 01-ACC-MCC-231, CUBICLE8FM | Fan/Blower | 01-ACC-MCC-231 | 1134 | 480 V MOLDED CASE BREAKER
UNIT 1 ACC FAN 02F | 01-ACC-MFN-02F | 01-ACC-MCC-131, CUBICLE 9FM | Fan/Blower | 01-ACC-MCC-131 | 1135 | 480 V MOLDED CASE BREAKER
UNIT 1 ACC FAN 03A | 01-ACC-MFN-03A | 01-ACC-MCC-151, CUBICLE5FM | Fan/Blower | 01-ACC-MCC-151 | 1136 | 480 V MOLDED CASE BREAKER
UNIT 1 ACC FAN 03B | 01-ACC-MFN-03B | 01-ACC-MCC-251, CUBICLE9FM | Fan/Blower | 01-ACC-MCC-251 | 1137 | 480 V MOLDED CASE BREAKER
UNIT 1 ACC FAN 03C | 01-ACC-MFN-03C | 01-ACC-MCC-151, CUBICLE6FM | Fan/Blower | 01-ACC-MCC-151 | 1138 | 480 V MOLDED CASE BREAKER
UNIT 1 ACC FAN 03D | 01-ACC-MFN-03D | 01-ACC-MCC-251, CUBICLE10FM | Fan/Blower | 01-ACC-MCC-251 | 1139 | 480 V MOLDED CASE BREAKER
UNIT 1 ACC FAN 03E | 01-ACC-MFN-03E | 01-ACC-MCC-151, CUBICLE7FM | Fan/Blower | 01-ACC-MCC-151 | 1140 | 480 V MOLDED CASE BREAKER
UNIT 1 ACC FAN 03F | 01-ACC-MFN-03F | 01-ACC-MCC-251, CUBICLE11FM | Fan/Blower | 01-ACC-MCC-251 | 1141 | 480 V MOLDED CASE BREAKER
UNIT 1 ACC FAN 04A | 01-ACC-MFN-04A | 01-ACC-MCC-251, CUBICLE6FM | Fan/Blower | 01-ACC-MCC-251 | 1142 | 480 V MOLDED CASE BREAKER
UNIT 1 ACC FAN 04B | 01-ACC-MFN-04B | 01-ACC-MCC-151, CUBICLE8FM | Fan/Blower | 01-ACC-MCC-151 | 1143 | 480 V MOLDED CASE BREAKER
UNIT 1 ACC FAN 04C | 01-ACC-MFN-04C | 01-ACC-MCC-251, CUBICLE7FM | Fan/Blower | 01-ACC-MCC-251 | 1144 | 480 V MOLDED CASE BREAKER
UNIT 1 ACC FAN 04D | 01-ACC-MFN-04D | 01-ACC-MCC-151, CUBICLE9FM | Fan/Blower | 01-ACC-MCC-151 | 1145 | 480 V MOLDED CASE BREAKER
UNIT 1 ACC FAN 04E | 01-ACC-MFN-04E | 01-ACC-MCC-251, CUBICLE8FM | Fan/Blower | 01-ACC-MCC-251 | 1146 | 480 V MOLDED CASE BREAKER
UNIT 1 ACC FAN 04F | 01-ACC-MFN-04F | 01-ACC-MCC-151, CUBICLE10FM | Fan/Blower | 01-ACC-MCC-151 | 1147 | 480 V MOLDED CASE BREAKER
UNIT 1 ACC FAN GEARBOX OIL COOLER 01A | 01-ACC-HEX-01A | 01-ACC-MCC-131, CUBICLE 17FB |  | 01-ACC-MCC-131 | 1148 | 480 V MOLDED CASE BREAKER
UNIT 1 ACC FAN GEARBOX OIL COOLER 01B | 01-ACC-HEX-01B | 01-ACC-MCC-231, CUBICLE2FH |  | 01-ACC-MCC-231 | 1149 | 480 V MOLDED CASE BREAKER
UNIT 1 ACC FAN GEARBOX OIL COOLER 01C | 01-ACC-HEX-01C | 01-ACC-MCC-131, CUBICLE 17FD |  | 01-ACC-MCC-131 | 1150 | 480 V MOLDED CASE BREAKER
UNIT 1 ACC FAN GEARBOX OIL COOLER 01D | 01-ACC-HEX-01D | 01-ACC-MCC-231, CUBICLE2FK |  | 01-ACC-MCC-231 | 1151 | 480 V MOLDED CASE BREAKER
UNIT 1 ACC FAN GEARBOX OIL COOLER 01E | 01-ACC-HEX-01E | 01-ACC-MCC-131, CUBICLE 17FF |  | 01-ACC-MCC-131 | 1152 | 480 V MOLDED CASE BREAKER
UNIT 1 ACC FAN GEARBOX OIL COOLER 01F | 01-ACC-HEX-01F | 01-ACC-MCC-231, CUBICLE2FM |  | 01-ACC-MCC-231 | 1153 | 480 V MOLDED CASE BREAKER
UNIT 1 ACC FAN GEARBOX OIL COOLER 02A | 01-ACC-HEX-02A | 01-ACC-MCC-231, CUBICLE2FB |  | 01-ACC-MCC-231 | 1154 | 480 V MOLDED CASE BREAKER
UNIT 1 ACC FAN GEARBOX OIL COOLER 02B | 01-ACC-HEX-02B | 01-ACC-MCC-131, CUBICLE 17FH |  | 01-ACC-MCC-131 | 1155 | 480 V MOLDED CASE BREAKER
UNIT 1 ACC FAN GEARBOX OIL COOLER 02C | 01-ACC-HEX-02C | 01-ACC-MCC-231, CUBICLE2FD |  | 01-ACC-MCC-231 | 1156 | 480 V MOLDED CASE BREAKER
UNIT 1 ACC FAN GEARBOX OIL COOLER 02D | 01-ACC-HEX-02D | 01-ACC-MCC-131, CUBICLE 17FK |  | 01-ACC-MCC-131 | 1157 | 480 V MOLDED CASE BREAKER
UNIT 1 ACC FAN GEARBOX OIL COOLER 02E | 01-ACC-HEX-02E | 01-ACC-MCC-231, CUBICLE2FF |  | 01-ACC-MCC-231 | 1158 | 480 V MOLDED CASE BREAKER
UNIT 1 ACC FAN GEARBOX OIL COOLER 02F | 01-ACC-HEX-02F | 01-ACC-MCC-131, CUBICLE 17FM |  | 01-ACC-MCC-131 | 1159 | 480 V MOLDED CASE BREAKER
UNIT 1 ACC FAN GEARBOX OIL COOLER 03A | 01-ACC-HEX-03A | 01-ACC-MCC-151, CUBICLE2FB |  | 01-ACC-MCC-151 | 1160 | 480 V MOLDED CASE BREAKER
UNIT 1 ACC FAN GEARBOX OIL COOLER 03B | 01-ACC-HEX-03B | 01-ACC-MCC-251, CUBICLE2FH |  | 01-ACC-MCC-251 | 1161 | 480 V MOLDED CASE BREAKER
UNIT 1 ACC FAN GEARBOX OIL COOLER 03C | 01-ACC-HEX-03C | 01-ACC-MCC-151, CUBICLE2FD |  | 01-ACC-MCC-151 | 1162 | 480 V MOLDED CASE BREAKER
UNIT 1 ACC FAN GEARBOX OIL COOLER 03D | 01-ACC-HEX-03D | 01-ACC-MCC-251, CUBICLE2FK |  | 01-ACC-MCC-251 | 1163 | 480 V MOLDED CASE BREAKER
UNIT 1 ACC FAN GEARBOX OIL COOLER 03E | 01-ACC-HEX-03E | 01-ACC-MCC-151, CUBICLE2FF |  | 01-ACC-MCC-151 | 1164 | 480 V MOLDED CASE BREAKER
UNIT 1 ACC FAN GEARBOX OIL COOLER 03F | 01-ACC-HEX-03F | 01-ACC-MCC-251, CUBICLE2FM |  | 01-ACC-MCC-251 | 1165 | 480 V MOLDED CASE BREAKER
UNIT 1 ACC FAN GEARBOX OIL COOLER 04A | 01-ACC-HEX-04A | 01-ACC-MCC-251, CUBICLE2FB |  | 01-ACC-MCC-251 | 1166 | 480 V MOLDED CASE BREAKER
UNIT 1 ACC FAN GEARBOX OIL COOLER 04B | 01-ACC-HEX-04B | 01-ACC-MCC-151, CUBICLE2FH |  | 01-ACC-MCC-151 | 1167 | 480 V MOLDED CASE BREAKER
UNIT 1 ACC FAN GEARBOX OIL COOLER 04C | 01-ACC-HEX-04C | 01-ACC-MCC-251, CUBICLE2FD |  | 01-ACC-MCC-251 | 1168 | 480 V MOLDED CASE BREAKER
UNIT 1 ACC FAN GEARBOX OIL COOLER 04D | 01-ACC-HEX-04D | 01-ACC-MCC-151, CUBICLE2FK |  | 01-ACC-MCC-151 | 1169 | 480 V MOLDED CASE BREAKER
UNIT 1 ACC FAN GEARBOX OIL COOLER 04E | 01-ACC-HEX-04E | 01-ACC-MCC-251, CUBICLE2FF |  | 01-ACC-MCC-251 | 1170 | 480 V MOLDED CASE BREAKER
UNIT 1 ACC FAN GEARBOX OIL COOLER 04F | 01-ACC-HEX-04F | 01-ACC-MCC-151, CUBICLE2FM |  | 01-ACC-MCC-151 | 1171 | 480 V MOLDED CASE BREAKER
UNIT 1 ACC FAN GRBX OIL HTR 04B | 01-ACC-HTR-04B | 01-LVD-PPL-1311, BR15ACC MCC enclosure | Heater | 01-LVD-PPL-1311 | 1172 | 208/120VAC CIRCUIT BREAKER
UNIT 1 ACC FAN GRBX OIL HTR 04C | 01-ACC-HTR-04C | 01-LVD-PPL-1311, BR20ACC MCC enclosure | Heater | 01-LVD-PPL-1311 | 1173 | 208/120VAC CIRCUIT BREAKER
UNIT 1 ACC FAN GRBX OIL HTR 04D | 01-ACC-HTR-04D | 01-LVD-PPL-2511, BR25ACC MCC enclosure | Heater | 01-LVD-PPL-2511 | 1174 | 208/120VAC CIRCUIT BREAKER
UNIT 1 ACC FAN GRBX OIL HTR 04E | 01-ACC-HTR-04E | 01-LVD-PPL-2511, BR16ACC MCC enclosure | Heater | 01-LVD-PPL-2511 | 1175 | 208/120VAC CIRCUIT BREAKER
UNIT 1 ACC FAN GRBX OIL HTR 04F | 01-ACC-HTR-04F | 01-LVD-PPL-2511, BR20ACC MCC enclosure | Heater | 01-LVD-PPL-2511 | 1176 | 208/120VAC CIRCUIT BREAKER
UNIT 1 ACC FINTUBE CLEANING SYS | 01-CND-RCP-983 | 01-ACC-MCC-131, CUBICLE 2FJ(L) |  | 01-ACC-MCC-131 | 1177 | 480 V MOLDED CASE BREAKER
UNIT 1 ACC GRADE WELDING RECEPT 8 | 01-LVB-RCP-08 | 01-LVB-PPL-1511, BR11ACC MCC enclosure |  | 01-LVB-PPL-1511 | 1178 | 480 V CIRCUIT BREACKER
UNIT 1 ACC HEAT TRACE XFMR 480-120/208VAC | 01-HTT-XFR-2511 | 01-ACC-MCC-251, CUBICLE17FJ(R) | Transformer | 01-ACC-MCC-251 | 1179 | 480 V MOLDED CASE BREAKER
AUX BLR FEED WTR ISOLATION MOV 480VAC | 00-MOV-AXS-900 | 02-LVB-PPL-1215, BR 6 Pipe rack 1 by startup htr | Motor Operated Valve | 02-LVB-PPL-1215 | 1180 | 480 V CIRCUIT BREACKER
AUX BLR MAIN STEAM STOP MOV 480VAC | 00-MOV-AXS901 | 02-LVB-PPL-1215, BR 7 Pipe rack 1 by startup htr | Motor Operated Valve | 02-LVB-PPL-1215 | 1181 | 480 V CIRCUIT BREACKER
UNIT 1 ACC UPPER DECK WELDING RECEPT 4 | 01-LVB-RCP-04 | 01-LVB-PPL-1511, BR3ACC MCC enclosure |  | 01-LVB-PPL-1511 | 1182 | 480 V CIRCUIT BREACKER
UNIT 1 ACC UPPER DECK WELDING RECEPT 5 | 01-LVB-RCP-05 | 01-LVB-PPL-1511, BR5ACC MCC enclosure |  | 01-LVB-PPL-1511 | 1183 | 480 V CIRCUIT BREACKER
UNIT 1 ACC UPPER DECK WELDING RECEPT 6 | 01-LVB-RCP-06 | 01-LVB-PPL-1511, BR7ACC MCC enclosure |  | 01-LVB-PPL-1511 | 1184 | 480 V CIRCUIT BREACKER
UNIT 1 ACC UPPER DECK WELDING RECEPT 7 | 01-LVB-RCP-07 | 01-LVB-PPL-1511, BR9ACC MCC enclosure |  | 01-LVB-PPL-1511 | 1185 | 480 V CIRCUIT BREACKER
UNIT 1 ACHE & COMPR. AREA GRND LEVEL LIGHTS | 01-LTG-CNT-1111 | 01-LVD-PPL-1111 BR Inside HRSG SWG enclosure |  | 01-LVD-PPL-1111 | 1186 | 208/120VAC CIRCUIT BREAKER
Unit 1 ACHE Area Welding Recept 480VAC | 01-LVB-RCP-02 | 01-LVB-PPL-1114 BR 1 Outside HRSG SWG enclosure |  | 01-LVB-PPL-1114 | 1187 | 480 V CIRCUIT BREACKER
Unit 1 ACHE Fan 01A | 01-CCW-MFN-01A | HRSG-1 ENCLOSURE MCC 111 CUBICLE 8FC | Fan/Blower | 480V HRSG MCC 111 | 1188 | 480 V MOLDED CASE BREAKER
Unit 1 ACHE Fan 01B | 01-CCW-MFN-01B | HRSG-1 ENCLOSURE MCC 111 CUBICLE 8FF | Fan/Blower | 480V HRSG MCC 111 | 1189 | 480 V MOLDED CASE BREAKER
Unit 1 ACHE Fan 01C | 01-CCW-MFN-01C | HRSG-1 ENCLOSURE MCC 111 CUBICLE 8FJ | Fan/Blower | 480V HRSG MCC 111 | 1190 | 480 V MOLDED CASE BREAKER
Unit 1 ACHE Fan 02A | 01-CCW-MFN-02A | HRSG-1 ENCLOSURE MCC 111 CUBICLE 8FM | Fan/Blower | 480V HRSG MCC 111 | 1191 | 480 V MOLDED CASE BREAKER
Unit 1 ACHE Fan 02B | 01-CCW-MFN-02B | HRSG-1 ENCLOSURE MCC 111 CUBICLE 9FC | Fan/Blower | 480V HRSG MCC 111 | 1192 | 480 V MOLDED CASE BREAKER
Unit 1 ACHE Fan 02C | 01-CCW-MFN-02C | HRSG-1 ENCLOSURE MCC 111 CUBICLE 9FF | Fan/Blower | 480V HRSG MCC 111 | 1193 | 480 V MOLDED CASE BREAKER
Unit 1 ACHE Fan 03A | 01-CCW-MFN-03A | HRSG-1 ENCLOSURE MCC 111 CUBICLE 9FJ | Fan/Blower | 480V HRSG MCC 111 | 1194 | 480 V MOLDED CASE BREAKER
Unit 1 ACHE Fan 03B | 01-CCW-MFN-03B | HRSG-1 ENCLOSURE MCC 211 CUBICLE 6FC | Fan/Blower | 480V HRSG MCC 211 | 1195 | 480 V MOLDED CASE BREAKER
Unit 1 ACHE Fan 03C | 01-CCW-MFN-03C | HRSG-1 ENCLOSURE MCC 211 CUBICLE 6FF | Fan/Blower | 480V HRSG MCC 211 | 1196 | 480 V MOLDED CASE BREAKER
Unit 1 ACHE Fan 04A | 01-CCW-MFN-04A | HRSG-1 ENCLOSURE MCC 211 CUBICLE 6FJ | Fan/Blower | 480V HRSG MCC 211 | 1197 | 480 V MOLDED CASE BREAKER
Unit 1 ACHE Fan 04B | 01-CCW-MFN-04B | HRSG-1 ENCLOSURE MCC 211 CUBICLE 6FM | Fan/Blower | 480V HRSG MCC 211 | 1198 | 480 V MOLDED CASE BREAKER
Unit 1 ACHE Fan 04C | 01-CCW-MFN-04C | HRSG-1 ENCLOSURE MCC 211 CUBICLE 7FC | Fan/Blower | 480V HRSG MCC 211 | 1199 | 480 V MOLDED CASE BREAKER
Unit 1 ACHE Fan 05A | 01-CCW-MFN-05A | HRSG-1 ENCLOSURE MCC 211 CUBICLE 7FF | Fan/Blower | 480V HRSG MCC 211 | 1200 | 480 V MOLDED CASE BREAKER
Unit 1 ACHE Fan 05B | 01-CCW-MFN-05B | HRSG-1 ENCLOSURE MCC 211 CUBICLE 7FJ | Fan/Blower | 480V HRSG MCC 211 | 1201 | 480 V MOLDED CASE BREAKER
Unit 1 ACHE Fan 05C | 01-CCW-MFN-05C | HRSG-1 ENCLOSURE MCC 211 CUBICLE 7FM | Fan/Blower | 480V HRSG MCC 211 | 1202 | 480 V MOLDED CASE BREAKER
UNIT 1 ACHE UPPER DECK LIGHTING 208VAC | 01-LTG-CNT-2111 | 01-LVD-PPL-2111 BR 35,37 Inside HRSG SWG enclosure |  | 01-LVD-PPL-2111 | 1203 | 208/120VAC CIRCUIT BREAKER
UNIT 1 ACHE UPPER DECK LIGHTING 208VAC | 01-LTG-CNT-2111 | 01-LVD-PPL-2111 BR 34,36 Inside HRSG SWG enclosure |  | 01-LVD-PPL-2111 | 1204 | 208/120VAC CIRCUIT BREAKER
UNIT 1 AMMONIA INJ HEATER | 01-SCR-HTR-01 | HRSG-1 MCC ENCLOSURE CUBICLE 03C | Heater | HRSG SWG 11/21 | 1205 | 480 V RACK OUT BREAKER
UNIT 1 AMMONIA INJ HEATER | 01-SCR-HTR-02 | HRSG-1 MCC ENCLOSURE CUBICLE 06C | Heater | HRSG SWG 11/21 | 1206 | 480 V RACK OUT BREAKER
AUX BLR FEED WTR DA PMP 1 MOV 480VAC | 00-MOV-AXS-904 | 02-LVB-PPL-1215, BR 8 Pipe rack 1 by startup htr | Motor Operated Valve | 02-LVB-PPL-1215 | 1207 | 480 V CIRCUIT BREACKER
AUX BLR FEED WTR DA PMP 2 MOV 480VAC | 00-MOV-AXS905 | 02-LVB-PPL-1215, BR 9 Pipe rack 1 by startup htr | Motor Operated Valve | 02-LVB-PPL-1215 | 1208 | 480 V CIRCUIT BREACKER
Unit 1 BFW Lube Oil Pump Motor B | 01-BFW-MPM-02B | HRSG-1 ENCLOSURE MCC 211 CUBICLE 11FB | Pump | 480V HRSG MCC 211 | 1209 | 480 V MOLDED CASE BREAKER
UNIT 1 BELOW HRSG LIGHTS 208VAC | 01-LTG-CNT-1111 | 01-LVD-PPL-1111 BR Inside HRSG SWG enclosure |  | 01-LVD-PPL-1111 | 1210 | 208/120VAC CIRCUIT BREAKER
UNIT 1 BFP A SOUND ENCLOSURE EXHAUST FAN PWR FEED | 01-BFW-PNL-01A | 01-LVD-PPL-2111 BR 39 Inside HRSG SWG enclosure |  | 01-LVD-PPL-2111 | 1211 | 208/120VAC CIRCUIT BREAKER
Unit 1 BFP A Sound Enclosure Heater PWR Feed | 01-BFW-PNL-01A | 01-LVB-PPL-1112 BR 7 Outside HRSG SWG enclosure | Heater | 01-LVB-PPL-1112 | 1212 | 480 V CIRCUIT BREACKER
UNIT 1 BFP B SOUND ENCLOSURE EXHAUST FAN PWR FEED | 01-BFW-PNL-01B | 01-LVD-PPL-2111 BR 41 Inside HRSG SWG enclosure |  | 01-LVD-PPL-2111 | 1213 | 208/120VAC CIRCUIT BREAKER
Unit 1 BFP B Sound Enclosure Heater PWR Feed | 01-BFW-PNL-01B | 01-LVB-PPL-1112 BR 8 Outside HRSG SWG enclosure | Heater | 01-LVB-PPL-1112 | 1214 | 480 V CIRCUIT BREACKER
FGS CMP B Aux Oil Pump Motor | 00-FGS-MPM-02B | HRSG-1 ENCLOSURE MCC 211 CUBICLE 12FM | Pump | 480V HRSG MCC 211 | 1215 | 480 V MOLDED CASE BREAKER
Unit 1 BD Tank Drain Sump Pump A/B Control Panel | 01-BDN-CPL-01 | HRSG-1 ENCLOSURE MCC 211 CUBICLE 13FF(R) | Control Power Feed | 480V HRSG MCC 211 | 1216 | 480 V MOLDED CASE BREAKER
UNIT 2 ACC STM VLV ROW 1 PWR 480VAC | 02-MOV-CND814 | 02-LVB-PPL-1411, BR10ACC MCC enclosure | Motor Operated Valve | 02-LVB-PPL-1411 | 1217 | 480 V CIRCUIT BREACKER
UNIT 2 ACC STM VLV ROW 2 PWR 480VAC | 02-MOV-CND815 | 02-LVB-PPL-1411, BR12ACC MCC enclosure | Motor Operated Valve | 02-LVB-PPL-1411 | 1218 | 480 V CIRCUIT BREACKER
UNIT 2 COND TO COND IRON FLTR 01A VLV PWR 480V | 02-MOV-CND201 | 02-LVB-PPL-1411, BR5ACC MCC enclosure | Motor Operated Valve | 02-LVB-PPL-1411 | 1219 | 480 V CIRCUIT BREACKER
UNIT 2 COND TO COND IRON FLTR 01B VLV PWR 480V | 02-MOV-CND211 | 02-LVB-PPL-1411, BR6ACC MCC enclosure | Motor Operated Valve | 02-LVB-PPL-1411 | 1220 | 480 V CIRCUIT BREACKER
UNIT 2 COND IRON FLTR BYP VLV PWR 480VAC | 02-MOV-CND221 | 02-LVB-PPL-1411, BR7ACC MCC enclosure | Motor Operated Valve | 02-LVB-PPL-1411 | 1221 | 480 V CIRCUIT BREACKER
HRSG 2 HP ATTEMP COOLING WATER SHUTOFF VLV | 02-MOV-HRS914 | 02-LVB-PPL-2212, BR 5 Inside HRSG SWG enclosure | Motor Operated Valve | 02-LVB-PPL-2212 | 1222 | 480 V CIRCUIT BREACKER
HRSG 2 REHEAT ATTEMP INLET SHUTOFF VLV FEED | 02-MOV-HRS912 | 02-LVB-PPL-2212, BR 6 Inside HRSG SWG enclosure | Motor Operated Valve | 02-LVB-PPL-2212 | 1223 | 480 V CIRCUIT BREACKER
HRSG 2 REHEAT DRN MOV MAIN PWR FEED | 02-MOV-HRS914 | 02-LVB-PPL-2212, BR 7 Inside HRSG SWG enclosure | Motor Operated Valve | 02-LVB-PPL-2212 | 1224 | 480 V CIRCUIT BREACKER
Unit 1 Main Lube Oil Pump Motor B | 01MPV01AP102-M01 | HRSG-1 ENCLOSURE MCC 211 CUBICLE 3FM | Pump | 480V HRSG MCC 211 | 1225 | 480 V MOLDED CASE BREAKER
Fuel Gas Conditioning Skid Pump MTR 2 | 00-FGS-MPM-11B | HRSG-1 ENCLOSURE MCC 211 CUBICLE 9FD | Pump | 480V HRSG MCC 211 | 1226 | 480 V MOLDED CASE BREAKER
Unit 1 Bridge Crane | 01-TRB-CRN-01 | HRSG-1 ENCLOSURE MCC 111 CUBICLE 7FL |  | 480V HRSG MCC 111 | 1227 | 480 V MOLDED CASE BREAKER
Unit 1 CCF HP/IP Phosphate & Ammonia SYS | 01-CCF-DSW-02 | 01-LVB-PPL-1112 BR 11 Outside HRSG SWG enclosure | Control Power Feed | 01-LVB-PPL-1112 | 1228 | 480 V CIRCUIT BREACKER
Unit 1 CEMS DSW 01 480VAC | 01-CEM-DSW-01 | 01-LVB-PPL-1115 BR 12 Inside HRSG SWG enclosure |  | 01-LVB-PPL-1115 | 1229 | 480 V CIRCUIT BREACKER
Unit 1 CEMS DSW 02 480VAC | 01-CEM-DSW-02 | 01-LVB-PPL-2112 BR 32,34,36 Inside HRSG SWG enclosure |  | 01-LVB-PPL-2112 | 1230 | 480 V CIRCUIT BREACKER
UNIT 1 CEMS ELECTRICAL PNL 120 V UPS | 01-CEM-PNL-01 | HRSG 1 U1 UPS PANEL, BR8 |  | HRSG 1 U1 UPS PANEL | 1231
UNIT 1 CEMS ELECTRICAL PNL 120 V UPS REDUNDANT | 01-CEM-PNL-01 | HRSG 1 U2 UPS PANEL, BR8 |  | HRSG 1 U2 UPS PANEL | 1232
HRSG 2 HP BD MAINFOLD DRN MAIN PWR FEED | 02-MOV-HBD941 | 02-LVB-PPL-2212, BR 8 Inside HRSG SWG enclosure | Motor Operated Valve | 02-LVB-PPL-2212 | 1233 | 480 V CIRCUIT BREACKER
HRSG 2 IP BD MAINFOLD DRN MAIN PWR FEED | 02-MOV-HBD942 | 02-LVB-PPL-2212, BR 9 Inside HRSG SWG enclosure | Motor Operated Valve | 02-LVB-PPL-2212 | 1234 | 480 V CIRCUIT BREACKER
HRSG 2 IP SH MOV VENT VLV 480 VAC | 02-MOV-HIS946 | 02-LVB-PPL-2213, BR 12 Outside HRSG SWG enclosure | Motor Operated Valve | 02-LVB-PPL-2213 | 1235 | 480 V CIRCUIT BREACKER
UNIT 1 CT WASH WTR DRAINS TNK PWR 120VAC | 01-CTP-CPL-01 | 01-LVD-PPL-2111 BR 3 Inside HRSG SWG enclosure | Control Power Feed | 01-LVD-PPL-2111 | 1236 | 208/120VAC CIRCUIT BREAKER
UNIT 1 DRAINS TANK AREA CONVENIENCE RECPT | 01-1301-R1 | 01-LVD-PPL-21133 BR 10 Turbine Deck SW |  | 01-LVD-PPL-21133 | 1237 | 208/120VAC CIRCUIT BREAKER
UNIT 1 DRAINS TANK AREA DECK LIGHTS 120VAC | 01-2701-W2 | 01-LVD-PPL-21133 BR 8 Turbine Deck SW |  | 01-LVD-PPL-21133 | 1238 | 208/120VAC CIRCUIT BREAKER
UNIT 1 GCB CPL MAIN 480 VAC | 01-GEN-CPL-01 | MVB, 01-LVB-SWB-171, BR 57 | Control Power Feed | 01-LVB-SWB-171 | 1239 | 480 V CIRCUIT BREACKER
UNIT 1 GCB MAIN 125 VDC | 01-GEN-CPL-01 | MVB, DC DISTRIBUTION PANEL 01-LVE-PPL-01, F10.17 | Control Power Feed | 01-LVE-PPL-01 - DC distribution | 1240
UNIT 1 GCB PLATFORM LIGHTS | 01-3301-M1 | 01-LVD-PPL-21133 BR 15 Turbine Deck SW |  | 01-LVD-PPL-21133 | 1241 | 208/120VAC CIRCUIT BREAKER
UNIT 1 GCB PLATFORM LIGHTS | 02-3301-M1 | 02-LVB-PPL-22113, BR15SW turbine deck |  | 02-LVB-PPL-22113 | 1242 | 480 V CIRCUIT BREACKER
UNIT 1 GCB TRIP COIL 2 125 VDC | 01-GEN-CPL-01 | MVB, DC DISTRIBUTION PANEL 02-LVE-PPL-01, F10.19 | Control Power Feed | DC DISTRIBUTION PANEL 02-LVE-PPL-01 | 1243
UNIT 1 GEN EXCIT PKG AUX PWR SPLY 480 VAC | 01MKC01GP101 | MVB, 01-LVB-SWB-171, BR 26 |  | 01-LVB-SWB-171 | 1244 | 480 V CIRCUIT BREACKER
UNIT 1 GSU CONTROL PANEL 125 VDC PWR MAIN | 01-GSU-CPL-01 | MVB, DC DISTRIBUTION PANEL 01-LVE-PPL-01, F10.9 | Control Power Feed | 01-LVE-PPL-01 - DC distribution | 1245
UNIT 1 GSU CTRL PNL 480 VAC PWR MAIN 1 | 01-GSU-CPL-01 | MVB, 01-LVB-SWB-171, BR 6 | Control Power Feed | 01-LVB-SWB-171 | 1246 | 480 V CIRCUIT BREACKER
UNIT 1 GSU CTRL PNL 480 VAC PWR MAIN 2 | 01-GSU-CPL-01 | MVB, 02-LVB-SWB-271, BR 7 | Control Power Feed | 02-LVB-SWB-271 | 1247 | 480 V CIRCUIT BREACKER
UNIT 1 GT SFC PKG AUX PWR SPLY 480 VAC | 01MKE01GP101 | MVB, 01-LVB-SWB-171, BR 37 |  | 01-LVB-SWB-171 | 1248 | 480 V CIRCUIT BREACKER
Unit 1 HP Steam Bypass Valve Hoist PWR Feed | 01-HPS-HST-01 | 01-LVB-PPL-1112 BR 15 Outside HRSG SWG enclosure |  | 01-LVB-PPL-1112 | 1249 | 480 V CIRCUIT BREACKER
UNIT 1 HRSG ACHE UPPDER DECK LIGHTING 208VAC | 01-LTG-CNT-21111 | 01-LVD-PPL-21111 BR 35,37 Top of HRSG HP drum |  | 01-LVD-PPL-21111 | 1250 | 208/120VAC CIRCUIT BREAKER
UNIT 1 HRSG ACHE UPPDER DECK LIGHTING 208VAC | 01-LTG-CNT-21111 | 01-LVD-PPL-21111 BR 34,36 Top of HRSG HP drum |  | 01-LVD-PPL-21111 | 1251 | 208/120VAC CIRCUIT BREAKER
SERVICE WATER PUMP MOTOR A | 00-SWS-MPM-01A | HRSG-2 ENCLSURE 480V MCC 121, CUBICLE 03FM | Pump | MCC 121 | 1252 | 480 V MOLDED CASE BREAKER
Unit 1 HRSG Duct Burner Cooling Skid Blower 1 | 01-BUR-MLB-01A | HRSG-1 ENCLOSURE MCC 111 CUBICLE 5FH | Fan/Blower | 480V HRSG MCC 111 | 1253 | 480 V MOLDED CASE BREAKER
Unit 1 HRSG Duct Burner Cooling Skid Blower 2 | 01-BUR-MLB-01B | HRSG-1 ENCLOSURE MCC 211 CUBICLE 9FM | Fan/Blower | 480V HRSG MCC 211 | 1254 | 480 V MOLDED CASE BREAKER
UNIT 1 HRSG DUCT BURNER UPS ATS FEED 1 | 01-BUR-ATS-01 | HRSG 1 U1 UPS PANEL, BR21 |  | HRSG 1 U1 UPS PANEL | 1255
UNIT 1 HRSG DUCT BURNER UPS ATS FEED 2 | 01-BUR-ATS-01 | HRSG 1 U2 UPS PANEL, BR21 |  | HRSG 1 U2 UPS PANEL | 1256
UNIT 1 HRSG PIPE RACK PLATFORM LIGHTING 208VAC | 01-LTG-CNT-21111 | 01-LVD-PPL-21111 BR 31,33 Top of HRSG HP drum |  | 01-LVD-PPL-21111 | 1257 | 208/120VAC CIRCUIT BREAKER
UNIT 1 HRSG PIPE RACK PLATFORM LIGHTING 208VAC | 01-LTG-CNT-21111 | 01-LVD-PPL-21111 BR 30,32 Top of HRSG HP drum |  | 01-LVD-PPL-21111 | 1258 | 208/120VAC CIRCUIT BREAKER
UNIT 1 HRSG SCR HTR JBX 103 UPS PWR 120 VAC | 01-SCR-JBX-103 | HRSG 1 U1 UPS PANEL, BR16 |  | HRSG 1 U1 UPS PANEL | 1259
Unit 1 HRSG Stack Hoist PWR Feed | 01-HRG-HST-01 | 01-LVB-PPL-1112 BR 9 Outside HRSG SWG enclosure |  | 01-LVB-PPL-1112 | 1260 | 480 V CIRCUIT BREACKER
UNIT 1 IPBD DCT/UAT DSW HTRS 208VAC | 01-IPB-CPL-02 | 01-LVD-PPL-21133 BR 18,20,22 Turbine Deck SW | Control Power Feed | 01-LVD-PPL-21133 | 1261 | 208/120VAC CIRCUIT BREAKER
UNIT 1 IPBD VTSC MAIN PWR 208VAC | 01-IPB-CPL-03 | 01-LVD-PPL-21133 BR 12,14,16 Turbine Deck SW | Control Power Feed | 01-LVD-PPL-21133 | 1262 | 208/120VAC CIRCUIT BREAKER
UNIT 2 MAIN LUBE OIL PUMP MOTOR A | 02MPV01AP101-M01 | HRSG-2 ENCLSURE 480V MCC 121, CUBICLE 04FM | Pump | MCC 121 | 1263 | 480 V MOLDED CASE BREAKER
DEMIN WATER PUMP MTR A | 00-DWS-MPM-01A | HRSG-2 ENCLSURE 480V MCC 121, CUBICLE 11FD | Pump | MCC 121 | 1264 | 480 V MOLDED CASE BREAKER
DEMIN WATER PUMP MTR C | 00-DWS-MPM-01C | HRSG-2 ENCLSURE 480V MCC 121, CUBICLE 11FH | Pump | MCC 121 | 1265 | 480 V MOLDED CASE BREAKER
HRSG 2 IP STEAM OUTLET MOV MAIN PWR FEED | 02-MOV-HIS902 | 02-LVB-PPL-2213, BR 3 Outside HRSG SWG enclosure | Motor Operated Valve | 02-LVB-PPL-2213 | 1266 | 480 V CIRCUIT BREACKER
UNIT 2 BFW LUBE OIL PUMP MTR A | 02-BFW-MPM-02A | HRSG-2 ENCLSURE 480V MCC 121, CUBICLE 12FF | Pump | MCC 121 | 1267 | 480 V MOLDED CASE BREAKER
Unit 1 Oil/Water Seperator PWR 480VAC | 01-WDR-CPL-01 | 01-LVB-PPL-1114 BR 4 Outside HRSG SWG enclosure | Control Power Feed | 01-LVB-PPL-1114 | 1268 | 480 V CIRCUIT BREACKER
UNIT 1 OIL-IN-WATER ANALYZER PWR 120VAC | 01-WDR-PNL-02 | 01-LVD-PPL-2111 BR 1 Inside HRSG SWG enclosure |  | 01-LVD-PPL-2111 | 1269 | 208/120VAC CIRCUIT BREAKER
UNIT 1 PIPE RACK GROUND LEVEL LIGHTS 208VAC | 01-LTG-CNT-1111 | 01-LVD-PPL-1111 BR Inside HRSG SWG enclosure |  | 01-LVD-PPL-1111 | 1270 | 208/120VAC CIRCUIT BREAKER
UNIT 1 PIPE RACK GROUND LEVEL LIGHTS 208VAC | 01-LTG-CNT-1111 | 01-LVD-PPL-1111 BR Inside HRSG SWG enclosure |  | 01-LVD-PPL-1111 | 1271 | 208/120VAC CIRCUIT BREAKER
UNIT 1 PIPE RACK PLATFORM LIGHTING 208VAC | 01-LTG-CNT-2111 | 01-LVD-PPL-2111 BR 31,33 Inside HRSG SWG enclosure |  | 01-LVD-PPL-2111 | 1272 | 208/120VAC CIRCUIT BREAKER
Unit 1 Sample Analysis Panel DSW | 01-SMP-DSW-01 | HRSG-1 ENCLOSURE MCC 111 CUBICLE 10FC(R) |  | 480V HRSG MCC 111 | 1273 | 480 V MOLDED CASE BREAKER
UNIT 1 SCR SKID SAFETY SHWR 120 VAC MAIN | 00-PWS-JBX-04 | 01-LVD-PPL-2111 BR 16 Inside HRSG SWG enclosure |  | 01-LVD-PPL-2111 | 1274 | 208/120VAC CIRCUIT BREAKER
UNIT 1 SFC CUBICLE (REDUNDANT CTRL PWR-1) | 01MKE01GU101\00 | MVB, DC DISTRIBUTION PANEL 02-LVE-PPL-01, F10.13 |  | DC DISTRIBUTION PANEL 02-LVE-PPL-01 | 1275
UNIT 1 SFC CUBICLE (REDUNDANT CTRL PWR-2) | 01MKE01GU101\01 | MVB, DC DISTRIBUTION PANEL 01-LVE-PPL-01, F10.15 |  | 01-LVE-PPL-01 - DC distribution | 1276
UNIT 1 SFC XFMR S.HTR 120 VAC MAIN | 01MKE01GT101 | 01-LVD-PPL-21133 BR 9 Turbine Deck SW |  | 01-LVD-PPL-21133 | 1277 | 208/120VAC CIRCUIT BREAKER
Unit 1 SMPL PNL 8 Ton TCU Main 480VAC | 01-SMP-HEX-01 | 01-LVB-PPL-1114 BR 3 Outside HRSG SWG enclosure |  | 01-LVB-PPL-1114 | 1278 | 480 V CIRCUIT BREACKER
UNIT 1 STEAM ELEC SUPERHEATER | 01-AXS-HTR-01 | HRSG-1 MCC ENCLOSURE CUBICLE 03D | Heater | HRSG SWG 11/21 | 1279 | 480 V RACK OUT BREAKER
Unit 1 STG SWBD | 01-LVB-SWB-2113 | HRSG-1 ENCLOSURE MCC 211 CUBICLE 4FF |  | 480V HRSG MCC 211 | 1280 | 480 V MOLDED CASE BREAKER
UNIT 1 TUR BLDG 480-208/120V AC DIST XFR 2 | 01-LVB-PPL-21133 | 01-LVB-PPL-21133 BR 7,9,11 Turbine Deck SW | Power Panel | 01-LVB-PPL-21133 | 1281 | 480 V CIRCUIT BREACKER
UNIT 1 TUR BLDG 480V/208-120V AC DIST XFR 1 |  | 01-LVB-SWB-2113 BR NE corner turbine bldg |  | 01-LVB-SWB-2113 | 1282
UNIT 1 TURB CTRL PKG SAFETY SHWR 120 VAC MAIN | 00-PWS-JBX-05 | 01-LVD-PPL-21133 BR 34 Turbine Deck SW |  | 01-LVD-PPL-21133 | 1283 | 208/120VAC CIRCUIT BREAKER
UNIT 1 TURBINE BLDG AHU 11 DSW 480 VAC | 01-HVC-DSW-27 | 01-LVB-PPL-21132 BR 25,27,29 Turbine Deck SE |  | 01-LVB-PPL-21132 | 1284 | 480 V CIRCUIT BREACKER
Unit 1 Turbine BLDG AHU 12 DSW | 01-HVC-DSW-28 | 01-LVB-PPL-1111 BR 10 NE corner turbine building |  | 01-LVB-PPL-1111 | 1285 | 480 V CIRCUIT BREACKER
Unit 1 Turbine BLDG AHU 13 DSW | 01-HVC-DSW-29 | 01-LVB-PPL-1111 BR 9 NE corner turbine building |  | 01-LVB-PPL-1111 | 1286 | 480 V CIRCUIT BREACKER
UNIT 1 TURBINE BLDG AHU 14 DSW 480 VAC | 01-HVC-DSW-30 | 01-LVB-PPL-21132 BR 26,28,30 Turbine Deck SE |  | 01-LVB-PPL-21132 | 1287 | 480 V CIRCUIT BREACKER
UNIT 1 TURBINE BLDG EAST WALL INTAKE LOUVER 18 | 01-HVC-LVR-18 | 01-LVD-PPL-21131 BR 4 NE corner turbine bldg |  | 01-LVD-PPL-21131 | 1288 | 208/120VAC CIRCUIT BREAKER
UNIT 1 TURBINE BLDG EAST WALL INTAKE LOUVER 19 | 01-HVC-LVR-19 | 01-LVD-PPL-21131 BR 3 NE corner turbine bldg |  | 01-LVD-PPL-21131 | 1289 | 208/120VAC CIRCUIT BREAKER
UNIT 1 TURBINE BLDG EMERGENCY LIGHTING | 01-4001-E2 | 01-LVD-PPL-21133 BR 31 Turbine Deck SW |  | 01-LVD-PPL-21133 | 1290 | 208/120VAC CIRCUIT BREAKER
UNIT 1 TURBINE BLDG EMERGENCY LIGHTING | 01-4101-E5 | 01-LVD-PPL-21133 BR 32 Turbine Deck SW |  | 01-LVD-PPL-21133 | 1291 | 208/120VAC CIRCUIT BREAKER
UNIT 1 TURBINE BLDG GAS HEATER FAN 11 120 VAC | 01-HVC-HTR-11 | 01-LVD-PPL-21133 BR 25 Turbine Deck SW | Heater | 01-LVD-PPL-21133 | 1292 | 208/120VAC CIRCUIT BREAKER
UNIT 1 TURBINE BLDG GAS HEATER FAN 12 120 VAC | 01-HVC-HTR-12 | 01-LVD-PPL-21133 BR 27 Turbine Deck SW | Heater | 01-LVD-PPL-21133 | 1293 | 208/120VAC CIRCUIT BREAKER
UNIT 1 TURBINE BLDG GAS HEATER FAN 13 120 VAC | 01-HVC-HTR-13 | 01-LVD-PPL-21133 BR 29 Turbine Deck SW | Heater | 01-LVD-PPL-21133 | 1294 | 208/120VAC CIRCUIT BREAKER
UNIT 1 TURBINE BLDG GAS HEATER FAN 14 120 VAC | 01-HVC-HTR-14 | 01-LVD-PPL-21131 BR 5 NE corner turbine bldg | Heater | 01-LVD-PPL-21131 | 1295 | 208/120VAC CIRCUIT BREAKER
UNIT 1 TURBINE BLDG GAS HEATER FAN 15 120 VAC | 01-HVC-HTR-15 | 01-LVD-PPL-21131 BR 7 NE corner turbine bldg | Heater | 01-LVD-PPL-21131 | 1296 | 208/120VAC CIRCUIT BREAKER
UNIT 1 TURBINE BLDG GAS HEATER FAN 16 120 VAC | 01-HVC-HTR-16 | 01-LVD-PPL-21131 BR 9 NE corner turbine bldg | Heater | 01-LVD-PPL-21131 | 1297 | 208/120VAC CIRCUIT BREAKER
UNIT 1 TURBINE BLDG GAS HEATER FAN 17 120 VAC | 01-HVC-HTR-17 | 01-LVD-PPL-21131 BR 6 NE corner turbine bldg | Heater | 01-LVD-PPL-21131 | 1298 | 208/120VAC CIRCUIT BREAKER
UNIT 1 TURBINE BLDG GAS HEATER FAN 18 120 VAC | 01-HVC-HTR-18 | 01-LVD-PPL-21131 BR 8 NE corner turbine bldg | Heater | 01-LVD-PPL-21131 | 1299 | 208/120VAC CIRCUIT BREAKER
UNIT 1 TURBINE BLDG GAS HEATER FAN 19 120 VAC | 01-HVC-HTR-19 | 01-LVD-PPL-21131 BR 10 NE corner turbine bldg | Heater | 01-LVD-PPL-21131 | 1300 | 208/120VAC CIRCUIT BREAKER
UNIT 1 TURBINE BLDG GAS HEATER FAN 20 120 VAC | 01-HVC-HTR-20 | 01-LVD-PPL-21131 BR 12 NE corner turbine bldg | Heater | 01-LVD-PPL-21131 | 1301 | 208/120VAC CIRCUIT BREAKER
UNIT 1 TURBINE BLDG GAS HEATER FAN 21 120 VAC | 01-HVC-HTR-21 | 01-LVD-PPL-21133 BR 26 Turbine Deck SW | Heater | 01-LVD-PPL-21133 | 1302 | 208/120VAC CIRCUIT BREAKER
UNIT 1 TURBINE BLDG GAS HEATER FAN 22 120 VAC | 01-HVC-HTR-22 | 01-LVD-PPL-21133 BR 28 Turbine Deck SW | Heater | 01-LVD-PPL-21133 | 1303 | 208/120VAC CIRCUIT BREAKER
UNIT 1 TURBINE BLDG GAS HEATER FAN 23 120 VAC | 01-HVC-HTR-23 | 01-LVD-PPL-21133 BR 30 Turbine Deck SW | Heater | 01-LVD-PPL-21133 | 1304 | 208/120VAC CIRCUIT BREAKER
UNIT 1 TURBINE BLDG HIGH BAY LIGHTS 208VAC | 01-LTG-CNT-21131 | 01-LVD-PPL-21131 BR 31,33 NE corner turbine bldg |  | 01-LVD-PPL-21131 | 1305 | 208/120VAC CIRCUIT BREAKER
UNIT 1 TURBINE BLDG HIGH BAY LIGHTS 208VAC | 01-LTG-CNT-21131 | 01-LVD-PPL-21131 BR 32,34 NE corner turbine bldg |  | 01-LVD-PPL-21131 | 1306 | 208/120VAC CIRCUIT BREAKER
UNIT 1 TURBINE BLDG PIT LIGHTS 208VAC | 01-LTG-CNT-21131 | 01-LVD-PPL-21131 BR 39,41 NE corner turbine bldg |  | 01-LVD-PPL-21131 | 1307 | 208/120VAC CIRCUIT BREAKER
UNIT 1 TURBINE BLDG PIT LIGHTS 208VAC | 01-LTG-CNT-21131 | 01-LVD-PPL-21131 BR 36,38 NE corner turbine bldg |  | 01-LVD-PPL-21131 | 1308 | 208/120VAC CIRCUIT BREAKER
UNIT 1 TURBINE BLDG ROLL UP DOOR 1 480 VAC | 01-HVC-DOR-01 | 01-LVB-PPL-21132 BR 31,33,35 Turbine Deck SE |  | 01-LVB-PPL-21132 | 1309 | 480 V CIRCUIT BREACKER
Unit 1 Turbine BLDG Roll Up Door 2 | 01-HVC-DOR-02 | 01-LVB-PPL-1111 BR 11 NE corner turbine building |  | 01-LVB-PPL-1111 | 1310 | 480 V CIRCUIT BREACKER
UNIT 1 TURBINE BLDG ROOF EXH FAN DSW 11 480VAC | 01-HVC-DSW-11 | 01-LVB-PPL-21132 BR 1,3,5 Turbine Deck SE |  | 01-LVB-PPL-21132 | 1311 | 480 V CIRCUIT BREACKER
UNIT 1 TURBINE BLDG ROOF EXH FAN DSW 12 480VAC | 01-HVC-DSW-12 | 01-LVB-PPL-21132 BR 2,4,6 Turbine Deck SE |  | 01-LVB-PPL-21132 | 1312 | 480 V CIRCUIT BREACKER
UNIT 1 TURBINE BLDG ROOF EXH FAN DSW 13 480VAC | 01-HVC-DSW-13 | 01-LVB-PPL-21132 BR 7,9,11 Turbine Deck SE |  | 01-LVB-PPL-21132 | 1313 | 480 V CIRCUIT BREACKER
UNIT 1 TURBINE BLDG ROOF EXH FAN DSW 14 480VAC | 01-HVC-DSW-14 | 01-LVB-PPL-21132 BR 8,10,12 Turbine Deck SE |  | 01-LVB-PPL-21132 | 1314 | 480 V CIRCUIT BREACKER
UNIT 1 TURBINE BLDG ROOF EXH FAN DSW 15 480VAC | 01-HVC-DSW-15 | 01-LVB-PPL-21132 BR 13,15,17 Turbine Deck SE |  | 01-LVB-PPL-21132 | 1315 | 480 V CIRCUIT BREACKER
UNIT 1 TURBINE BLDG ROOF EXH FAN DSW 16 480VAC | 01-HVC-DSW-16 | 01-LVB-PPL-21132 BR 14,16,18 Turbine Deck SE |  | 01-LVB-PPL-21132 | 1316 | 480 V CIRCUIT BREACKER
UNIT 1 TURBINE BLDG ROOF EXH FAN DSW 17 480VAC | 01-HVC-DSW-17 | 01-LVB-PPL-21132 BR 19,21,23 Turbine Deck SE |  | 01-LVB-PPL-21132 | 1317 | 480 V CIRCUIT BREACKER
UNIT 1 TURBINE BLDG ROOF EXH FAN DSW 18 480VAC | 01-HVC-DSW-18 | 01-LVB-PPL-21132 BR 20,22,24 Turbine Deck SE |  | 01-LVB-PPL-21132 | 1318 | 480 V CIRCUIT BREACKER
Unit 1 Turbine BLDG Roof EXH Fan DSW 19 | 01-HVC-DSW-19 | 01-LVB-PPL-1111 BR 1 NE corner turbine building | Fan/Blower | 01-LVB-PPL-1111 | 1319 | 480 V CIRCUIT BREACKER
Unit 1 Turbine BLDG Roof EXH Fan DSW 20 | 01-HVC-DSW-20 | 01-LVB-PPL-1111 BR 2 NE corner turbine building | Fan/Blower | 01-LVB-PPL-1111 | 1320 | 480 V CIRCUIT BREACKER
Unit 1 Turbine BLDG Roof EXH Fan DSW 21 | 01-HVC-DSW-21 | 01-LVB-PPL-1111 BR 3 NE corner turbine building | Fan/Blower | 01-LVB-PPL-1111 | 1321 | 480 V CIRCUIT BREACKER
Unit 1 Turbine BLDG Roof EXH Fan DSW 22 | 01-HVC-DSW-22 | 01-LVB-PPL-1111 BR 4 NE corner turbine building | Fan/Blower | 01-LVB-PPL-1111 | 1322 | 480 V CIRCUIT BREACKER
Unit 1 Turbine BLDG Roof EXH Fan DSW 23 | 01-HVC-DSW-23 | 01-LVB-PPL-1111 BR 5 NE corner turbine building | Fan/Blower | 01-LVB-PPL-1111 | 1323 | 480 V CIRCUIT BREACKER
Unit 1 Turbine BLDG Roof EXH Fan DSW 24 | 01-HVC-DSW-24 | 01-LVB-PPL-1111 BR 6 NE corner turbine building | Fan/Blower | 01-LVB-PPL-1111 | 1324 | 480 V CIRCUIT BREACKER
Unit 1 Turbine BLDG Roof EXH Fan DSW 25 | 01-HVC-DSW-25 | 01-LVB-PPL-1111 BR 7 NE corner turbine building | Fan/Blower | 01-LVB-PPL-1111 | 1325 | 480 V CIRCUIT BREACKER
Unit 1 Turbine BLDG Roof EXH Fan DSW 26 | 01-HVC-DSW-26 | 01-LVB-PPL-1111 BR 8 NE corner turbine building | Fan/Blower | 01-LVB-PPL-1111 | 1326 | 480 V CIRCUIT BREACKER
UNIT 1 TURBINE BLDG VENT FAN PLATFORM LIGHTS | 01-3001-W2 | 01-LVD-PPL-21131 BR 30 NE corner turbine bldg |  | 01-LVD-PPL-21131 | 1327 | 208/120VAC CIRCUIT BREAKER
UNIT 1 TURBINE BLDG VENT FAN PLATFORM LIGHTS | 02-3001-W2 | 02-LVD-PPL-22111, BR28NE corner turnbine bldg |  | 02-LVD-PPL-22111 | 1328 | 208/120VAC CIRCUIT BREAKER
UNIT 1 TURBINE BLDG WELDING RECEPT | 01-LVB-RCP-01 | MVB, 01-LVB-SWB-171, BR 33 |  | 01-LVB-SWB-171 | 1329 | 480 V CIRCUIT BREACKER
UNIT 1 TURBINE BUILDING 480V PANELBOARD SE |  | 01-LVB-SWB-2113 BR NE corner turbine bldg | Power Panel | 01-LVB-SWB-2113 | 1330
UNIT 1 TURBINE BUILDING 480V PANELBOARD SW |  | 01-LVB-SWB-2113 BR NE corner turbine bldg | Power Panel | 01-LVB-SWB-2113 | 1331
Unit 1 Turbine Building NE Panelboard 480VAC | 01-LVB-PPL-1111 | HRSG-1 ENCLOSURE MCC 111 CUBICLE 13FM | Power Panel | 480V HRSG MCC 111 | 1332 | 480 V MOLDED CASE BREAKER
UNIT 1 TURBINE HVAC CONTROL PANEL 12 120 VAC | 01-HVC-CPL-12 | 01-LVD-PPL-21131 BR 11 NE corner turbine bldg | Control Power Feed | 01-LVD-PPL-21131 | 1333 | 208/120VAC CIRCUIT BREAKER
UNIT 1 TURBINE HVAC CONTROL PANEL 2 120 VAC | 01-HVC-CPL-11 | 01-LVD-PPL-21131 BR 13 NE corner turbine bldg | Control Power Feed | 01-LVD-PPL-21131 | 1334 | 208/120VAC CIRCUIT BREAKER
UNIT 1 UAT AREA WELDING RECEPT | 01-LVB-RCP-03 | MVB, 01-LVB-SWB-171, BR 31 |  | 01-LVB-SWB-171 | 1335 | 480 V CIRCUIT BREACKER
UNIT 1 WTT CALCITE FILTER 120VAC RECEP | 01-DWS-CPL-06 | 01-LVD-PPL-21133 BR 6 Turbine Deck SW | Control Power Feed | 01-LVD-PPL-21133 | 1336 | 208/120VAC CIRCUIT BREAKER
UNIT 1 WTT CALCITE FILTER UPS FEED 1 | 01-DWS-CPL-06 | HRSG 1 U1 UPS PANEL, BR18 | Control Power Feed | HRSG 1 U1 UPS PANEL | 1337
UNIT 1 WTT CALCITE FILTER UPS FEED 2 | 01-DWS-CPL-06 | HRSG 1 U2 UPS PANEL, BR13 | Control Power Feed | HRSG 1 U2 UPS PANEL | 1338
UNIT 2 125VDC BATTERY CHARGER A | 02-LVE-CHG-01A | MVB, 02-LVB-SWB-271, BR 16 |  | 02-LVB-SWB-271 | 1339 | 480 V CIRCUIT BREACKER
UNIT 2 125VDC BATTERY CHARGER B | 02-LVE-CHG-01B | MVB, 01-LVB-SWB-171, BR 15 |  | 01-LVB-SWB-171 | 1340 | 480 V CIRCUIT BREACKER
UNIT 2 ACC FAN 01A | 02-ACC-MFN-01A | 02-ACC-MCC-141, CUBICLE4FM | Fan/Blower | 02-ACC-MCC-141 | 1341 | 480 V MOLDED CASE BREAKER
UNIT 2 ACC FAN 01B | 02-ACC-MFN-01B | 02-ACC-MCC-241, BR9FM | Fan/Blower | 02-ACC-MCC-241 | 1342 | 480 V MOLDED CASE BREAKER
UNIT 2 ACC FAN 01C | 02-ACC-MFN-01C | 02-ACC-MCC-141, CUBICLE5FM | Fan/Blower | 02-ACC-MCC-141 | 1343 | 480 V MOLDED CASE BREAKER
UNIT 2 ACC FAN 01D | 02-ACC-MFN-01D | 02-ACC-MCC-241, BR10FM | Fan/Blower | 02-ACC-MCC-241 | 1344 | 480 V MOLDED CASE BREAKER
UNIT 2 ACC FAN 01E | 02-ACC-MFN-01E | 02-ACC-MCC-141, CUBICLE6FM | Fan/Blower | 02-ACC-MCC-141 | 1345 | 480 V MOLDED CASE BREAKER
UNIT 2 ACC FAN 01F | 02-ACC-MFN-01F | 02-ACC-MCC-241, BR11FM | Fan/Blower | 02-ACC-MCC-241 | 1346 | 480 V MOLDED CASE BREAKER
UNIT 2 ACC FAN 02A | 02-ACC-MFN-02A | 02-ACC-MCC-241, BR6FM | Fan/Blower | 02-ACC-MCC-241 | 1347 | 480 V MOLDED CASE BREAKER
UNIT 2 ACC FAN 02B | 02-ACC-MFN-02B | 02-ACC-MCC-141, CUBICLE7FM | Fan/Blower | 02-ACC-MCC-141 | 1348 | 480 V MOLDED CASE BREAKER
UNIT 2 ACC FAN 02C | 02-ACC-MFN-02C | 02-ACC-MCC-241, BR7FM | Fan/Blower | 02-ACC-MCC-241 | 1349 | 480 V MOLDED CASE BREAKER
UNIT 2 ACC FAN 02D | 02-ACC-MFN-02D | 02-ACC-MCC-141, CUBICLE8FM | Fan/Blower | 02-ACC-MCC-141 | 1350 | 480 V MOLDED CASE BREAKER
UNIT 2 ACC FAN 02E | 02-ACC-MFN-02E | 02-ACC-MCC-241, BR8FM | Fan/Blower | 02-ACC-MCC-241 | 1351 | 480 V MOLDED CASE BREAKER
UNIT 2 ACC FAN 02F | 02-ACC-MFN-02F | 02-ACC-MCC-141, CUBICLE9FM | Fan/Blower | 02-ACC-MCC-141 | 1352 | 480 V MOLDED CASE BREAKER
UNIT 2 ACC FAN 3A | 02-ACC-MFN-03A | 02-ACC-MCC-161, CUBICLE5FM | Fan/Blower | 02-ACC-MCC-161 | 1353 | 480 V MOLDED CASE BREAKER
UNIT 2 ACC FAN 3B | 02-ACC-MFN-03B | 02-ACC-MCC-261, CUBICLE9FM | Fan/Blower | 02-ACC-MCC-261 | 1354 | 480 V MOLDED CASE BREAKER
UNIT 2 ACC FAN 3C | 02-ACC-MFN-03C | 02-ACC-MCC-161, CUBICLE6FM | Fan/Blower | 02-ACC-MCC-161 | 1355 | 480 V MOLDED CASE BREAKER
UNIT 2 ACC FAN 3D | 02-ACC-MFN-03D | 02-ACC-MCC-261, CUBICLE10FM | Fan/Blower | 02-ACC-MCC-261 | 1356 | 480 V MOLDED CASE BREAKER
UNIT 2 ACC FAN 3E | 02-ACC-MFN-03E | 02-ACC-MCC-161, CUBICLE7FM | Fan/Blower | 02-ACC-MCC-161 | 1357 | 480 V MOLDED CASE BREAKER
UNIT 2 ACC FAN 3F | 02-ACC-MFN-03F | 02-ACC-MCC-261, CUBICLE11FM | Fan/Blower | 02-ACC-MCC-261 | 1358 | 480 V MOLDED CASE BREAKER
UNIT 2 ACC FAN 4A | 02-ACC-MFN-04A | 02-ACC-MCC-261, CUBICLE6FM | Fan/Blower | 02-ACC-MCC-261 | 1359 | 480 V MOLDED CASE BREAKER
UNIT 2 ACC FAN 4B | 02-ACC-MFN-04B | 02-ACC-MCC-161, CUBICLE8FM | Fan/Blower | 02-ACC-MCC-161 | 1360 | 480 V MOLDED CASE BREAKER
UNIT 2 ACC FAN 4C | 02-ACC-MFN-04C | 02-ACC-MCC-261, CUBICLE7FM | Fan/Blower | 02-ACC-MCC-261 | 1361 | 480 V MOLDED CASE BREAKER
UNIT 2 ACC FAN 4D | 02-ACC-MFN-04D | 02-ACC-MCC-161, CUBICLE9FM | Fan/Blower | 02-ACC-MCC-161 | 1362 | 480 V MOLDED CASE BREAKER
UNIT 2 ACC FAN 4E | 02-ACC-MFN-04E | 02-ACC-MCC-261, CUBICLE8FM | Fan/Blower | 02-ACC-MCC-261 | 1363 | 480 V MOLDED CASE BREAKER
UNIT 2 ACC FAN 4F | 02-ACC-MFN-04F | 02-ACC-MCC-161, CUBICLE10FM | Fan/Blower | 02-ACC-MCC-161 | 1364 | 480 V MOLDED CASE BREAKER
UNIT 2 ACC FAN GEARBOX OIL COOLER 01A | 02-ACC-HEX-01A | 02-ACC-MCC-141, CUBICLE17FB |  | 02-ACC-MCC-141 | 1365 | 480 V MOLDED CASE BREAKER
UNIT 2 ACC FAN GEARBOX OIL COOLER 01B | 02-ACC-HEX-01B | 02-ACC-MCC-241, BR2FH |  | 02-ACC-MCC-241 | 1366 | 480 V MOLDED CASE BREAKER
UNIT 2 ACC FAN GEARBOX OIL COOLER 01C | 02-ACC-HEX-01C | 02-ACC-MCC-141, CUBICLE17FD |  | 02-ACC-MCC-141 | 1367 | 480 V MOLDED CASE BREAKER
UNIT 2 ACC FAN GEARBOX OIL COOLER 01D | 02-ACC-HEX-01D | 02-ACC-MCC-241, BR2FK |  | 02-ACC-MCC-241 | 1368 | 480 V MOLDED CASE BREAKER
UNIT 2 ACC FAN GEARBOX OIL COOLER 01E | 02-ACC-HEX-01E | 02-ACC-MCC-141, CUBICLE17FF |  | 02-ACC-MCC-141 | 1369 | 480 V MOLDED CASE BREAKER
UNIT 2 ACC FAN GEARBOX OIL COOLER 01F | 02-ACC-HEX-01F | 02-ACC-MCC-241, BR2FM |  | 02-ACC-MCC-241 | 1370 | 480 V MOLDED CASE BREAKER
UNIT 2 ACC FAN GEARBOX OIL COOLER 02A | 02-ACC-HEX-02A | 02-ACC-MCC-241, BR2FB |  | 02-ACC-MCC-241 | 1371 | 480 V MOLDED CASE BREAKER
UNIT 2 ACC FAN GEARBOX OIL COOLER 02B | 02-ACC-HEX-02B | 02-ACC-MCC-141, CUBICLE17FH |  | 02-ACC-MCC-141 | 1372 | 480 V MOLDED CASE BREAKER
UNIT 2 ACC FAN GEARBOX OIL COOLER 02C | 02-ACC-HEX-02C | 02-ACC-MCC-241, BR2FD |  | 02-ACC-MCC-241 | 1373 | 480 V MOLDED CASE BREAKER
UNIT 2 ACC FAN GEARBOX OIL COOLER 02D | 02-ACC-HEX-02D | 02-ACC-MCC-141 |  | 02-ACC-MCC-141 | 1374 | 480 V MOLDED CASE BREAKER
UNIT 2 ACC FAN GEARBOX OIL COOLER 02E | 02-ACC-HEX-02E | 02-ACC-MCC-241, BR2FF |  | 02-ACC-MCC-241 | 1375 | 480 V MOLDED CASE BREAKER
UNIT 2 ACC FAN GEARBOX OIL COOLER 02F | 02-ACC-HEX-02F | 02-ACC-MCC-141 |  | 02-ACC-MCC-141 | 1376 | 480 V MOLDED CASE BREAKER
UNIT 2 ACC FAN GEARBOX OIL COOLER 03A | 02-ACC-HEX-03A | 02-ACC-MCC-161, CUBICLE2FB |  | 02-ACC-MCC-161 | 1377 | 480 V MOLDED CASE BREAKER
UNIT 2 ACC FAN GEARBOX OIL COOLER 03B | 02-ACC-HEX-03B | 02-ACC-MCC-261, CUBICLE2FH |  | 02-ACC-MCC-261 | 1378 | 480 V MOLDED CASE BREAKER
UNIT 2 ACC FAN GEARBOX OIL COOLER 03C | 02-ACC-HEX-03C | 02-ACC-MCC-161, CUBICLE2FD |  | 02-ACC-MCC-161 | 1379 | 480 V MOLDED CASE BREAKER
UNIT 2 ACC FAN GEARBOX OIL COOLER 03D | 02-ACC-HEX-03D | 02-ACC-MCC-261, CUBICLE2FK |  | 02-ACC-MCC-261 | 1380 | 480 V MOLDED CASE BREAKER
UNIT 2 ACC FAN GEARBOX OIL COOLER 03E | 02-ACC-HEX-03E | 02-ACC-MCC-161, CUBICLE2FF |  | 02-ACC-MCC-161 | 1381 | 480 V MOLDED CASE BREAKER
UNIT 2 ACC FAN GEARBOX OIL COOLER 03F | 02-ACC-HEX-03F | 02-ACC-MCC-261, CUBICLE2FM |  | 02-ACC-MCC-261 | 1382 | 480 V MOLDED CASE BREAKER
UNIT 2 ACC FAN GEARBOX OIL COOLER 04A | 02-ACC-HEX-04A | 02-ACC-MCC-261, CUBICLE2FB |  | 02-ACC-MCC-261 | 1383 | 480 V MOLDED CASE BREAKER
UNIT 2 ACC FAN GEARBOX OIL COOLER 04B | 02-ACC-HEX-04B | 02-ACC-MCC-161, CUBICLE2FH |  | 02-ACC-MCC-161 | 1384 | 480 V MOLDED CASE BREAKER
UNIT 2 ACC FAN GEARBOX OIL COOLER 04C | 02-ACC-HEX-04C | 02-ACC-MCC-261, CUBICLE2FD |  | 02-ACC-MCC-261 | 1385 | 480 V MOLDED CASE BREAKER
UNIT 2 ACC FAN GEARBOX OIL COOLER 04D | 02-ACC-HEX-04D | 02-ACC-MCC-161, CUBICLE2FK |  | 02-ACC-MCC-161 | 1386 | 480 V MOLDED CASE BREAKER
UNIT 2 ACC FAN GEARBOX OIL COOLER 04E | 02-ACC-HEX-04E | 02-ACC-MCC-261, CUBICLE2FF |  | 02-ACC-MCC-261 | 1387 | 480 V MOLDED CASE BREAKER
UNIT 2 ACC FAN GEARBOX OIL COOLER 04F | 02-ACC-HEX-04F | 02-ACC-MCC-161, CUBICLE2FM |  | 02-ACC-MCC-161 | 1388 | 480 V MOLDED CASE BREAKER
UNIT 2 ACC FAN GRBX OIL HTR 04B | 02-ACC-HTR-04B | 02-LVD-PPL-1412, BR15ACC MCC enclosure | Heater | 02-LVD-PPL-1412 | 1389 | 208/120VAC CIRCUIT BREAKER
UNIT 2 ACC FAN GRBX OIL HTR 04C | 02-ACC-HTR-04C | 02-LVD-PPL-1412, BR20ACC MCC enclosure | Heater | 02-LVD-PPL-1412 | 1390 | 208/120VAC CIRCUIT BREAKER
UNIT 2 ACC FAN GRBX OIL HTR 04D | 02-ACC-HTR-04D | 02-LVD-PPL-261, BR25ACC MCC enclosure | Heater | 02-LVD-PPL-261 | 1391 | 208/120VAC CIRCUIT BREAKER
UNIT 2 ACC FAN GRBX OIL HTR 04E | 02-ACC-HTR-04E | 02-LVD-PPL-261, BR16ACC MCC enclosure | Heater | 02-LVD-PPL-261 | 1392 | 208/120VAC CIRCUIT BREAKER
UNIT 2 ACC FAN GRBX OIL HTR 04F | 02-ACC-HTR-04F | 02-LVD-PPL-261, BR20ACC MCC enclosure | Heater | 02-LVD-PPL-261 | 1393 | 208/120VAC CIRCUIT BREAKER
UNIT 2 ACC FINTUBE CLEANING SYS | 02-CND-RCP-983 | 02-ACC-MCC-141, CUBICLE2FJ(L) |  | 02-ACC-MCC-141 | 1394 | 480 V MOLDED CASE BREAKER
UNIT 2 ACC GRADE WELDING RECEPT 8 | 02-LVB-RCP-08 | 02-LVB-PPL-1611, BR12ACC MCC enclosure |  | 02-LVB-PPL-1611 | 1395 | 480 V CIRCUIT BREACKER
UNIT 2 ACC HEAT TRACE XFMR 480-120/208VAC | 02-HTT-XFR-2611 | 02-ACC-MCC-261, CUBICLE5FJ(R) | Transformer | 02-ACC-MCC-261 | 1396 | 480 V MOLDED CASE BREAKER
HRSG 2 LP FEEDWATER INLET STOP MAIN PWR FEED | 02-MOV-HLS931 | 02-LVB-PPL-2213, BR 4 Outside HRSG SWG enclosure | Motor Operated Valve | 02-LVB-PPL-2213 | 1397 | 480 V CIRCUIT BREACKER
HRSG 2 IP FEEDWATER FGH STOP VLV MAIN PWR FEED | 02-MOV-HIS904 | 02-LVB-PPL-2213, BR 5 Outside HRSG SWG enclosure | Motor Operated Valve | 02-LVB-PPL-2213 | 1398 | 480 V CIRCUIT BREACKER
UNIT 2 ACC UPPER DECK WELDING RECEPT 4 | 02-LVB-RCP-04 | 02-LVB-PPL-1611, BR7ACC MCC enclosure |  | 02-LVB-PPL-1611 | 1399 | 480 V CIRCUIT BREACKER
UNIT 2 ACC UPPER DECK WELDING RECEPT 5 | 02-LVB-RCP-05 | 02-LVB-PPL-1611, BR9ACC MCC enclosure |  | 02-LVB-PPL-1611 | 1400 | 480 V CIRCUIT BREACKER
UNIT 2 ACC UPPER DECK WELDING RECEPT 6 | 02-LVB-RCP-06 | 02-LVB-PPL-1611, BR11ACC MCC enclosure |  | 02-LVB-PPL-1611 | 1401 | 480 V CIRCUIT BREACKER
UNIT 2 ACC UPPER DECK WELDING RECEPT 7 | 02-LVB-RCP-07 | 02-LVB-PPL-1611, BR10ACC MCC enclosure |  | 02-LVB-PPL-1611 | 1402 | 480 V CIRCUIT BREACKER
UNIT 2 ACHE & COMPR. AREA GRND LVL LTS 208VAC | 02-LTG-CNT-12111 | 02-LVD-PPL-1211, BR 34/36 Inside HRSG SWG enclosure |  | 02-LVD-PPL-1211 | 1403 | 208/120VAC CIRCUIT BREAKER
UNIT 2 ACHE AREA WELDING RECEPT | 02-LVB-RCP-02 | 02-LVB-PPL-2213, BR 11 Outside HRSG SWG enclosure |  | 02-LVB-PPL-2213 | 1404 | 480 V CIRCUIT BREACKER
UNIT 2 ACHE FAN 01A | 02-CCW-MFN-01A | HRSG-2 ENCLSURE 480V MCC 121, CUBICLE 08FF | Fan/Blower | MCC 121 | 1405 | 480 V MOLDED CASE BREAKER
UNIT 2 ACHE FAN 01B | 02-CCW-MFN-01B | HRSG-2 ENCLSURE 480V MCC 121, CUBICLE 08FJ | Fan/Blower | MCC 121 | 1406 | 480 V MOLDED CASE BREAKER
UNIT 2 ACHE FAN 01C | 02-CCW-MFN-01C | HRSG-2 ENCLSURE 480V MCC 121, CUBICLE 09FC | Fan/Blower | MCC 121 | 1407 | 480 V MOLDED CASE BREAKER
UNIT 2 ACHE FAN 02A | 02-CCW-MFN-02A | HRSG-2 ENCLSURE 480V MCC 121, CUBICLE 9FF | Fan/Blower | MCC 121 | 1408 | 480 V MOLDED CASE BREAKER
UNIT 2 ACHE FAN 02B | 02-CCW-MFN-02A | HRSG-2 ENCLSURE 480V MCC 121, CUBICLE 9FJ | Fan/Blower | MCC 121 | 1409 | 480 V MOLDED CASE BREAKER
UNIT 2 ACHE FAN 02C | 02-CCW-MFN-02C | HRSG-2 ENCLSURE 480V MCC 121, CUBICLE 9FM | Fan/Blower | MCC 121 | 1410 | 480 V MOLDED CASE BREAKER
UNIT 2 ACHE FAN 03A | 02-CCW-MFN-03A | HRSG-2 ENCLSURE 480V MCC 121, CUBICLE 10FC | Fan/Blower | MCC 121 | 1411 | 480 V MOLDED CASE BREAKER
UNIT 2 ACHE FAN 03B | 02-CCW-MFN-03B | HRSG-2 ENCLSURE 480V MCC 221, CUBICLE 7FF | Fan/Blower | MCC 221 | 1412 | 480 V MOLDED CASE BREAKER
UNIT 2 ACHE FAN 03C | 02-CCW-MFN-03C | HRSG-2 ENCLSURE 480V MCC 221, CUBICLE 7FJ | Fan/Blower | MCC 221 | 1413 | 480 V MOLDED CASE BREAKER
UNIT 2 ACHE FAN 04A | 02-CCW-MFN-04A | HRSG-2 ENCLSURE 480V MCC 221, CUBICLE 7FM | Fan/Blower | MCC 221 | 1414 | 480 V MOLDED CASE BREAKER
UNIT 2 ACHE FAN 04B | 02-CCW-MFN-04B | HRSG-2 ENCLSURE 480V MCC 221, CUBICLE 8FC | Fan/Blower | MCC 221 | 1415 | 480 V MOLDED CASE BREAKER
UNIT 2 ACHE FAN 04C | 02-CCW-MFN-04C | HRSG-2 ENCLSURE 480V MCC 221, CUBICLE 8FF | Fan/Blower | MCC 221 | 1416 | 480 V MOLDED CASE BREAKER
UNIT 2 ACHE FAN 05A | 02-CCW-MFN-05A | HRSG-2 ENCLSURE 480V MCC 221, CUBICLE 8FJ | Fan/Blower | MCC 221 | 1417 | 480 V MOLDED CASE BREAKER
UNIT 2 ACHE FAN 05B | 02-CCW-MFN-05B | HRSG-2 ENCLSURE 480V MCC 221, CUBICLE 8FM | Fan/Blower | MCC 221 | 1418 | 480 V MOLDED CASE BREAKER
UNIT 2 ACHE FAN 05C | 02-CCW-MFN-05C | HRSG-2 ENCLSURE 480V MCC 221, CUBICLE 9FC | Fan/Blower | MCC 221 | 1419 | 480 V MOLDED CASE BREAKER
UNIT 2 ACHE UPPER DECK LIGHTING | 02-LTG-CNT-2211 | 02-LVD-PPL-2211, BR34/36Outside HRSG SWG enclosure |  | 02-LVD-PPL-2211 | 1420 | 208/120VAC CIRCUIT BREAKER
UNIT 2 ACHE UPPER DECK LIGHTING | 02-LTG-CNT-2211 | 02-LVD-PPL-2211, BR35/37Outside HRSG SWG enclosure |  | 02-LVD-PPL-2211 | 1421 | 208/120VAC CIRCUIT BREAKER
UNIT 2 AMMONIA INJ HEATER "A" | 02-SCR-HTR-01 | HRSG-2 ECLOSURE, SWG 12, CUBICLE 03D | Heater | SWG 12/22 | 1422 | 480 V RACK OUT BREAKER
UNIT 2 AMMONIA INJ HEATER "B" | 02-SCR-HTR-02 | HRSG-2 ECLOSURE, SWG 22, CUBICLE 05D | Heater | SWG 12/22 | 1423 | 480 V RACK OUT BREAKER
HRSG 2 IP CONT BLOWDOWN STOP MAIN PWR FEED | 02-MOV-HIS905 | 02-LVB-PPL-2213, BR 6 Outside HRSG SWG enclosure | Motor Operated Valve | 02-LVB-PPL-2213 | 1424 | 480 V CIRCUIT BREACKER
HRSG 2 HP INTERMITTENT BLOWDOWN STOP FEED | 02-MOV-HHS909 | 02-LVB-PPL-2213, BR 7 Outside HRSG SWG enclosure | Motor Operated Valve | 02-LVB-PPL-2213 | 1425 | 480 V CIRCUIT BREACKER
UNIT 2 BFP A SOUND ENCLOSURE EXHAUST FAN FEED | 02-BFW-PNL-01A | 02-LVD-PPL-2211, BR7Outside HRSG SWG enclosure |  | 02-LVD-PPL-2211 | 1426 | 208/120VAC CIRCUIT BREAKER
UNIT 2 BFP A SOUND ENCLOSURE HEATER PWR FEED | 02-BFW-PNL-01A | 02-LVB-PPL-2213, BR 1 Outside HRSG SWG enclosure |  | 02-LVB-PPL-2213 | 1427 | 480 V CIRCUIT BREACKER
UNIT 2 BFP A SOUND ENCLOSURE HEATER PWR FEED | 02-BFW-JBX-06A | 02-LVD-PPL-2211, BR23Outside HRSG SWG enclosure |  | 02-LVD-PPL-2211 | 1428 | 208/120VAC CIRCUIT BREAKER
UNIT 2 BFP B SOUND ENCLOSURE EXHAUST FAN FEED | 02-BFW-PNL-01B | 02-LVD-PPL-2211, BR9Outside HRSG SWG enclosure |  | 02-LVD-PPL-2211 | 1429 | 208/120VAC CIRCUIT BREAKER
UNIT 2 BFP B SOUND ENCLOSURE HEATER PWR FEED | 02-BFW-PNL-01B | 02-LVB-PPL-2213, BR 2 Outside HRSG SWG enclosure |  | 02-LVB-PPL-2213 | 1430 | 480 V CIRCUIT BREACKER
UNIT 2 BFP B SOUND ENCLOSURE HEATER PWR FEED | 02-BFW-JBX-06B | 02-LVD-PPL-2211, BR25Outside HRSG SWG enclosure |  | 02-LVD-PPL-2211 | 1431 | 208/120VAC CIRCUIT BREAKER
UNIT 2 HRSG BD SUMP PUMP A/B CONTROL PANEL | 02-BDN-CPL-01 | HRSG-2 ENCLSURE 480V MCC 121, CUBICLE 13FC(R) | Control Power Feed | MCC 121 | 1432 | 480 V MOLDED CASE BREAKER
AUX BOILER FEED PUMP MOTOR 1 | 00-AXS-MPM-01A | HRSG-2 ENCLSURE 480V MCC 121, CUBICLE 13FF | Pump | MCC 121 | 1433 | 480 V MOLDED CASE BREAKER
HRSG 2 IP STEAM STOP MAIN PWR FEED | 02-MOV-HIS908 | 02-LVB-PPL-2213, BR 8 Outside HRSG SWG enclosure | Motor Operated Valve | 02-LVB-PPL-2213 | 1434 | 480 V CIRCUIT BREACKER
HRSG 2 HP INTERMITTENT BLOWDOWN STOP FEED | 02-MOV-HHS912 | 02-LVB-PPL-2213, BR 9 Outside HRSG SWG enclosure | Motor Operated Valve | 02-LVB-PPL-2213 | 1435 | 480 V CIRCUIT BREACKER
HRSG 2 HP CASCADING BLOWDOWN ISOLATION FEED | 02-MOV-HHS943 | 02-LVB-PPL-22131, BR10Outside HRSG SWG enclosure | Motor Operated Valve | 02-LVB-PPL-22131 | 1436 | 480 V CIRCUIT BREACKER
HRSG 2 HP SPARGING STEAM MOV MAIN PWR FEED | 02-MOV-HHS904 | 02-LVB-PPL-22131, BR11Outside HRSG SWG enclosure | Motor Operated Valve | 02-LVB-PPL-22131 | 1437 | 480 V CIRCUIT BREACKER
HRSG 2 IP ECON VENT STOP MAIN PWR FEED | 02-MOV-HIS943 | 02-LVB-PPL-22131, BR12Outside HRSG SWG enclosure | Motor Operated Valve | 02-LVB-PPL-22131 | 1438 | 480 V CIRCUIT BREACKER
HRSG 2 ATTEMP DRN POT STOP MOV MAIN PWR FEED | 02-MOV-HHS911 | 02-LVB-PPL-22131, BR13Outside HRSG SWG enclosure | Motor Operated Valve | 02-LVB-PPL-22131 | 1439 | 480 V CIRCUIT BREACKER
HRSG 2 IP SPARGING STEAM STOP MAIN PWR FEED | 02-MOV-HIS909 | 02-LVB-PPL-22131, BR5Outside HRSG SWG enclosure | Motor Operated Valve | 02-LVB-PPL-22131 | 1440 | 480 V CIRCUIT BREACKER
HRSG 2 IP INTERMITTENT BLOWDOWN STOP FEED | 02-MOV-HIS916 | 02-LVB-PPL-22131, BR6Outside HRSG SWG enclosure | Motor Operated Valve | 02-LVB-PPL-22131 | 1441 | 480 V CIRCUIT BREACKER
DEMIN WATER PUMP MTR B | 00-DWS-MPM-01B | HRSG-2 ENCLSURE 480V MCC 221, CUBICLE 10FM | Pump | MCC 221 | 1442 | 480 V MOLDED CASE BREAKER
AUX BOILER FEED PUMP MTR 2 | 00-AXS-VFD-01B | HRSG-2 ENCLSURE 480V MCC 221, CUBICLE 13FC | Pump | MCC 221 | 1443 | 480 V MOLDED CASE BREAKER
UNIT 2 BRIDGE CRANE | 02-CTG-CRN-01 | HRSG-2 ENCLSURE 480V MCC 221, CUBICLE 15FF(R) |  | MCC 221 | 1444 | 480 V MOLDED CASE BREAKER
UNIT 2 CALCITE FILTER CO2 INJECT MODULE CTRL PNL | 02-DWS-CPL-07 | 02-LVB-PPL-22113, BR13SW turbine deck | Control Power Feed | 02-LVB-PPL-22113 | 1445 | 480 V CIRCUIT BREACKER
UNIT 2 CCF HP/IP PHOSPHATE & AMMONIA SYS | 02-CCF-DSW-02 | 02-LVB-PPL-1213, BR 1 Outside HRSG SWG enclosure |  | 02-LVB-PPL-1213 | 1446 | 480 V CIRCUIT BREACKER
UNIT 2 CEMS DSW 01 480 VAC | 02-CEM-DSW-01 | 02-LVB-PPL-1211, BR 13 HRSG MCC enclosure |  | 02-LVB-PPL-1211 | 1447 | 480 V CIRCUIT BREACKER
UNIT 2 CEMS DSW 02 480 VAC | 02-CEM-DSW-02 | 02-LVB-PPL-2212, BR 13 Inside HRSG SWG enclosure |  | 02-LVB-PPL-2212 | 1448 | 480 V CIRCUIT BREACKER
UNIT 2 CEMS ELECTRICAL PNL 120 V UPS | 02-CEM-PNL-01 | HRSG 2 U1 UPS PANEL, BR8 |  | HRSG 2 U1 UPS PANEL | 1449
UNIT 2 CEMS ELECTRICAL PNL 120 V UPS REDUNDANT | 02-CEM-PNL-01 | HRSG 2 U2 UPS PANEL, BR8 |  | HRSG 2 U2 UPS PANEL | 1450
UNIT 2 CND TNK IMMERSION HTR | 02-CND-HTR-869 | 02-LVB-PPL-1611, BR5ACC MCC enclosure | Heater | 02-LVB-PPL-1611 | 1451 | 480 V CIRCUIT BREACKER
HRSG 2 LP ECON VENT MAIN PWR FEED | 02-MOV-HLS907 | 02-LVB-PPL-22131, BR7Outside HRSG SWG enclosure | Motor Operated Valve | 02-LVB-PPL-22131 | 1452 | 480 V CIRCUIT BREACKER
HRSG 2 IP INTERMITTENT BLOWDOWN STOP FEED | 02-MOV-HIS917 | 02-LVB-PPL-22131, BR8Outside HRSG SWG enclosure | Motor Operated Valve | 02-LVB-PPL-22131 | 1453 | 480 V CIRCUIT BREACKER
HRSG 2 HP ECON VENT MAIN PWR FEED | 02-MOV-HHS942 | 02-LVB-PPL-22131, BR9Outside HRSG SWG enclosure | Motor Operated Valve | 02-LVB-PPL-22131 | 1454 | 480 V CIRCUIT BREACKER
UNIT 2 CT WASH WTR DRAINS TANK CPL PWR 120VAC | 02-CTP-CPL-01 | 02-LVD-PPL-2211, BR3Outside HRSG SWG enclosure | Control Power Feed | 02-LVD-PPL-2211 | 1455 | 208/120VAC CIRCUIT BREAKER
UNIT 2 DRAINS TANK AREA CONVENIENCE RECP | 02-1301-R1 | 02-LVB-PPL-22113, BR10SW turbine deck |  | 02-LVB-PPL-22113 | 1456 | 480 V CIRCUIT BREACKER
UNIT 2 DRAINS TANK AREA DECK LIGHTS 120VAC | 02-2701-W2 | 02-LVB-PPL-22113, BR8SW turbine deck |  | 02-LVB-PPL-22113 | 1457 | 480 V CIRCUIT BREACKER
UNIT 2 DUCT BURNER CONTROL PANEL MAIN POWER | 02-BUR-CPL-01 | 02-LVD-PPL-2211, BR16Outside HRSG SWG enclosure | Control Power Feed | 02-LVD-PPL-2211 | 1458 | 208/120VAC CIRCUIT BREAKER
UNIT 2 GCB CPL MAIN 480 VAC | 02-GEN-CPL-01 | MVB, 02-LVB-SWB-271, BR 57 | Control Power Feed | 02-LVB-SWB-271 | 1459 | 480 V CIRCUIT BREACKER
UNIT 2 GCB MAIN 125 VDC | 02-GEN-CPL-01 | MVB, DC DISTRIBUTION PANEL 02-LVE-PPL-01, F10.17 | Control Power Feed | DC DISTRIBUTION PANEL 02-LVE-PPL-01 | 1460
UNIT 2 GCB TRIP COIL 2 125 VDC | 02-GEN-CPL-01 | MVB, DC DISTRIBUTION PANEL 01-LVE-PPL-01, F10.19 | Control Power Feed | 01-LVE-PPL-01 - DC distribution | 1461
UNIT 2 GEN EXCIT PKG AUX PWR SPLY 480 VAC | 02MKC01GP101 | MVB, 02-LVB-SWB-271, BR 25 |  | 02-LVB-SWB-271 | 1462 | 480 V CIRCUIT BREACKER
UNIT 2 GSU CONTROL PANEL 125 VDC PWR MAIN | 02-GSU-CPL-01 | MVB, DC DISTRIBUTION PANEL 02-LVE-PPL-01, F10.9 | Control Power Feed | DC DISTRIBUTION PANEL 02-LVE-PPL-01 | 1463
UNIT 2 GSU CTRL PNL 480 VAC PWR MAIN 1 | 02-GSU-CPL-01 | MVB, 02-LVB-SWB-271, BR 6 | Control Power Feed | 02-LVB-SWB-271 | 1464 | 480 V CIRCUIT BREACKER
UNIT 2 GSU CTRL PNL 480 VAC PWR MAIN 2 | 02-GSU-CPL-01 | MVB, 01-LVB-SWB-171, BR 7 | Control Power Feed | 01-LVB-SWB-171 | 1465 | 480 V CIRCUIT BREACKER
UNIT 2 GT SFC PKG AUX PWR SPLY 480 VAC | 02MKE01GP101 | MVB, 02-LVB-SWB-271, BR 37 |  | 02-LVB-SWB-271 | 1466 | 480 V CIRCUIT BREACKER
UNIT 2 HP STEAM BYPASS VALVE HOIST PWR FEED | 02-HPS-HST-01 | 02-LVB-PPL-2213, BR 15 Outside HRSG SWG enclosure |  | 02-LVB-PPL-2213 | 1467 | 480 V CIRCUIT BREACKER
UNIT 2 HRSG AREA GROUND LEVEL LIGHTS 208VAC | 02-LTG-CNT-12111 | 02-LVD-PPL-1211, BR 35/37 Inside HRSG SWG enclosure |  | 02-LVD-PPL-1211 | 1468 | 208/120VAC CIRCUIT BREAKER
UNIT 2 HRSG BD SUMP PUMP A/B CONTROL PANEL | 02-BDN-CPL-01 | HRSG-2 ENCLSURE 480V MCC 221, CUBICLE 14FF(R) | Control Power Feed | MCC 221 | 1469 | 480 V MOLDED CASE BREAKER
UNIT 2 BFW LUBE OIL PUMP MTR B | 02-BFW-MPM-02B | HRSG-2 ENCLSURE 480V MCC 221, CUBICLE 3FF | Pump | MCC 221 | 1470 | 480 V MOLDED CASE BREAKER
UNIT 2 HRSG DUCT BURNER COOLING SKID BL0WER 1 | 02-BUR-MLB-01A | HRSG-2 ENCLSURE 480V MCC 121, CUBICLE 06FB | Fan/Blower | MCC 121 | 1471 | 480 V MOLDED CASE BREAKER
UNIT 2 HRSG DUCT BURNER COOLING SKID BLOWER 2 | 02-BUR-MLB-01B | HRSG-2 ENCLSURE 480V MCC 221, CUBICLE 6FD | Fan/Blower | MCC 221 | 1472 | 480 V MOLDED CASE BREAKER
UNIT 2 HRSG PLATFORMS LIGHTS 1 208VAC | 02-LTG-CNT-12121 | 02-LVD-PPL-12121, BR 34/36 Top of HRSG HP drum |  | 02-LVD-PPL-12121 | 1473 | 208/120VAC CIRCUIT BREAKER
UNIT 2 HRSG PLATFORMS LIGHTS 2 208VAC | 02-LTG-CNT-12121 | 02-LVD-PPL-12121, BR 35/37 Top of HRSG HP drum |  | 02-LVD-PPL-12121 | 1474 | 208/120VAC CIRCUIT BREAKER
UNIT 2 HRSG SCR HTR JBX 103 UPS PWR 120 VAC | 02-SCR-JBX-103 | HRSG 2 U1 UPS PANEL, BR10 |  | HRSG 2 U1 UPS PANEL | 1475
UNIT 2 HRSG STACK HOIST PWR FEED | 02-HRG-HST-01 | 02-LVB-PPL-2213, BR 13 Outside HRSG SWG enclosure |  | 02-LVB-PPL-2213 | 1476 | 480 V CIRCUIT BREACKER
UNIT 2 IPBD DCT/UAT DSW HTRS 208VAC | 02-IPB-CPL-02 | 02-LVB-PPL-22113, BR18/20/22SW turbine deck | Control Power Feed | 02-LVB-PPL-22113 | 1477 | 480 V CIRCUIT BREACKER
UNIT 2 IPBD VTSC MAIN PWR 208VAC | 02-IPB-CPL-03 | 02-LVB-PPL-22113, BR12/14/16SW turbine deck | Control Power Feed | 02-LVB-PPL-22113 | 1478 | 480 V CIRCUIT BREACKER
SERVICE WATER PUMP MTR B | 00-SWS-MPM-01B | HRSG-2 ENCLSURE 480V MCC 221, CUBICLE 3FM | Pump | MCC 221 | 1479 | 480 V MOLDED CASE BREAKER
UNIT 2 MAIN LUBE OIL PUMP MOTOR B | 02MPV01AP102-M01 | HRSG-2 ENCLSURE 480V MCC 221, CUBICLE 4FM | Pump | MCC 221 | 1480 | 480 V MOLDED CASE BREAKER
U2 BOILER FEED WATER PUMP B | 02-BFW-MPM-02B | MVB swithcgear 1, cubicle 02A | Pump | SWG 1 | 1481 | 13.8 KV RACK-OUT BREAKER
U1 BOILER FEED WATER PUMP A | 01-BFW-MPM-01A | MVB swithcgear 1, cubicle 02B | Pump | SWG 1 | 1482 | 13.8 KV RACK-OUT BREAKER
UNIT 2 OIL WATER SEP PWR 480VAC | 02-WDR-CPL-01 | 02-LVB-PPL-1213, BR 4 Outside HRSG SWG enclosure | Control Power Feed | 02-LVB-PPL-1213 | 1483 | 480 V CIRCUIT BREACKER
UNIT 2 OIL/WATER SEPARATOR | 02-CTP-CPL-01 | 02-LVD-PPL-2211, BR16Outside HRSG SWG enclosure | Control Power Feed | 02-LVD-PPL-2211 | 1484 | 208/120VAC CIRCUIT BREAKER
UNIT 2 OIL-IN-WATER ANALYZER PWR 120VAC | 02-WDR-PNL-02 | 01-LVD-PPL-2111 BR 18 Inside HRSG SWG enclosure |  | 01-LVD-PPL-2111 | 1485 | 208/120VAC CIRCUIT BREAKER
UNIT 2 PIPE RACK GROUND LEVEL LIGHTS 208VAC | 02-LTG-CNT-12111 | 02-LVD-PPL-1211, BR 30/32 Inside HRSG SWG enclosure |  | 02-LVD-PPL-1211 | 1486 | 208/120VAC CIRCUIT BREAKER
UNIT 2 PIPE RACK GROUND LEVEL LIGHTS 208VAC | 02-LTG-CNT-12111 | 02-LVD-PPL-1211, BR 31/33 Inside HRSG SWG enclosure |  | 02-LVD-PPL-1211 | 1487 | 208/120VAC CIRCUIT BREAKER
UNIT 2 SAMPLE ANALYSIS PANEL DSW | 02-SMP-DSW-01 | HRSG-2 ENCLSURE 480V MCC 121, CUBICLE 15FC(R) |  | MCC 121 | 1488 | 480 V MOLDED CASE BREAKER
UNIT 2 SCR SKID SAFETY SHWR 120 VAC MAIN | 00-PWS-JBX-01 | 02-LVD-PPL-2211, BR24Outside HRSG SWG enclosure |  | 02-LVD-PPL-2211 | 1489 | 208/120VAC CIRCUIT BREAKER
UNIT 2 SFC CUBICLE (REDUNDANT CTRL PWR-1) | 02MKE01GU101\00 | MVB, DC DISTRIBUTION PANEL 01-LVE-PPL-01, F10.13 |  | 01-LVE-PPL-01 - DC distribution | 1490
UNIT 2 SFC CUBICLE (REDUNDANT CTRL PWR-2) | 02MKE01GU101\01 | MVB, DC DISTRIBUTION PANEL 02-LVE-PPL-01, F10.15 |  | DC DISTRIBUTION PANEL 02-LVE-PPL-01 | 1491
UNIT 2 SFC XFMR S.HTR 120 VAC MAIN | 02MKE01GT101 | 02-LVB-PPL-22113, BR9SW turbine deck |  | 02-LVB-PPL-22113 | 1492 | 480 V CIRCUIT BREACKER
UNIT 2 SMP PNL 10 TON TCU MAIN 480VAC | 02-SMP-HEX-01 | 02-LVB-PPL-1213, BR 3 Outside HRSG SWG enclosure |  | 02-LVB-PPL-1213 | 1493 | 480 V CIRCUIT BREACKER
UNIT 2 STEAM ELEC SUPERHEATER | 02-AXS-HTR-01 | HRSG-2 ECLOSURE, SWG 12, CUBICLE 01D | Heater | SWG 12/22 | 1494 | 480 V RACK OUT BREAKER
UNIT 2 STG SWBD | 02-LVB-SWB-2211 | HRSG-2 ENCLSURE 480V MCC 221, CUBICLE 11FD |  | MCC 221 | 1495 | 480 V MOLDED CASE BREAKER
UNIT 2 TUR BLDG 480V/208-120V AC DIST XFR 1 | 02-LVB-XFR-22111 | 02-LVB-PPL-2211, BR 4 Maintenance shop NW | Transformer | 02-LVB-PPL-2211 | 1496 | 480 V CIRCUIT BREACKER
UNIT 2 TURB CTRL PKG SAFETY SHWR 120 VAC MAIN | 00-PWS-JBX-06 | 02-LVB-PPL-22113, BR11SW turbine deck |  | 02-LVB-PPL-22113 | 1497 | 480 V CIRCUIT BREACKER
UNIT 2 TURBINE BLDG AHU 53 DSW 480 VAC | 02-HVC-DSW-69 | 02-LVB-PPL-2215, BR9NE corner turbine bldg |  | 02-LVB-PPL-2215 | 1498 | 480 V CIRCUIT BREACKER
UNIT 2 TURBINE BLDG AHU 54 DSW 480 VAC | 02-HVC-DSW-70 | 02-LVB-PPL-22112, BR10SE turbine deck |  | 02-LVB-PPL-22112 | 1499 | 480 V CIRCUIT BREACKER
UNIT 2 TURBINE BLDG AHU 67 DSW 480 VAC | 02-HVC-DSW-67 | 02-LVB-PPL-22112, BR9SE turbine deck |  | 02-LVB-PPL-22112 | 1500 | 480 V CIRCUIT BREACKER
UNIT 2 TURBINE BLDG AHU 68 DSW 480 VAC | 02-HVC-DSW-68 | 02-LVB-PPL-2215, BR10NE corner turbine bldg |  | 02-LVB-PPL-2215 | 1501 | 480 V CIRCUIT BREACKER
UNIT 2 TURBINE BLDG EAST WALL INTAKE LOUVER 58 | 02-HVC-LVR-58 | 02-LVD-PPL-22111, BR4NE corner turnbine bldg |  | 02-LVD-PPL-22111 | 1502 | 208/120VAC CIRCUIT BREAKER
UNIT 2 TURBINE BLDG EAST WALL INTAKE LOUVER 59 | 02-HVC-LVR-59 | 02-LVD-PPL-22111, BR3NE corner turnbine bldg |  | 02-LVD-PPL-22111 | 1503 | 208/120VAC CIRCUIT BREAKER
UNIT 2 TURBINE BLDG EMERGENCY LIGHTING | 02-4001-E2 | 02-LVB-PPL-22113, BR31SW turbine deck |  | 02-LVB-PPL-22113 | 1504 | 480 V CIRCUIT BREACKER
UNIT 2 TURBINE BLDG EMERGENCY LIGHTING | 02-4101-E5 | 02-LVB-PPL-22113, BR32SW turbine deck |  | 02-LVB-PPL-22113 | 1505 | 480 V CIRCUIT BREACKER
UNIT 2 TURBINE BLDG GAS HEATER FAN 51 120 VAC | 02-HVC-HTR-51 | 02-LVB-PPL-22113, BR25SW turbine deck | Heater | 02-LVB-PPL-22113 | 1506 | 480 V CIRCUIT BREACKER
UNIT 2 TURBINE BLDG GAS HEATER FAN 52 120 VAC | 02-HVC-HTR-52 | 02-LVB-PPL-22113, BR27SW turbine deck | Heater | 02-LVB-PPL-22113 | 1507 | 480 V CIRCUIT BREACKER
UNIT 2 TURBINE BLDG GAS HEATER FAN 53 120 VAC | 02-HVC-HTR-53 | 02-LVB-PPL-22113, BR29SW turbine deck | Heater | 02-LVB-PPL-22113 | 1508 | 480 V CIRCUIT BREACKER
UNIT 2 TURBINE BLDG GAS HEATER FAN 54 120 VAC | 02-HVC-HTR-54 | 02-LVD-PPL-22111, BR5NE corner turnbine bldg | Heater | 02-LVD-PPL-22111 | 1509 | 208/120VAC CIRCUIT BREAKER
UNIT 2 TURBINE BLDG GAS HEATER FAN 55 120 VAC | 02-HVC-HTR-55 | 02-LVD-PPL-22111, BR7NE corner turnbine bldg | Heater | 02-LVD-PPL-22111 | 1510 | 208/120VAC CIRCUIT BREAKER
UNIT 2 TURBINE BLDG GAS HEATER FAN 56 120 VAC | 02-HVC-HTR-56 | 02-LVD-PPL-22111, BR9NE corner turnbine bldg | Heater | 02-LVD-PPL-22111 | 1511 | 208/120VAC CIRCUIT BREAKER
UNIT 2 TURBINE BLDG GAS HEATER FAN 57 120 VAC | 02-HVC-HTR-57 | 02-LVD-PPL-22111, BR6NE corner turnbine bldg | Heater | 02-LVD-PPL-22111 | 1512 | 208/120VAC CIRCUIT BREAKER
UNIT 2 TURBINE BLDG GAS HEATER FAN 58 120 VAC | 02-HVC-HTR-58 | 02-LVD-PPL-22111, BR8NE corner turnbine bldg | Heater | 02-LVD-PPL-22111 | 1513 | 208/120VAC CIRCUIT BREAKER
UNIT 2 TURBINE BLDG GAS HEATER FAN 59 120 VAC | 02-HVC-HTR-59 | 02-LVD-PPL-22111, BR10NE corner turnbine bldg | Heater | 02-LVD-PPL-22111 | 1514 | 208/120VAC CIRCUIT BREAKER
UNIT 2 TURBINE BLDG GAS HEATER FAN 60 120 VAC | 02-HVC-HTR-60 | 02-LVD-PPL-22111, BR12NE corner turnbine bldg | Heater | 02-LVD-PPL-22111 | 1515 | 208/120VAC CIRCUIT BREAKER
UNIT 2 TURBINE BLDG GAS HEATER FAN 61 120 VAC | 02-HVC-HTR-61 | 02-LVB-PPL-22113, BR26SW turbine deck | Heater | 02-LVB-PPL-22113 | 1516 | 480 V CIRCUIT BREACKER
UNIT 2 TURBINE BLDG GAS HEATER FAN 62 120 VAC | 02-HVC-HTR-62 | 02-LVB-PPL-22113, BR28SW turbine deck | Heater | 02-LVB-PPL-22113 | 1517 | 480 V CIRCUIT BREACKER
UNIT 2 TURBINE BLDG GAS HEATER FAN 63 120 VAC | 02-HVC-HTR-63 | 02-LVB-PPL-22113, BR30SW turbine deck | Heater | 02-LVB-PPL-22113 | 1518 | 480 V CIRCUIT BREACKER
UNIT 2 TURBINE BLDG HIGH BAY 208VAC | 02-LTG-CNT-22111 | 02-LVD-PPL-22111, BR31/33NE corner turnbine bldg |  | 02-LVD-PPL-22111 | 1519 | 208/120VAC CIRCUIT BREAKER
UNIT 2 TURBINE BLDG HIGH BAY 208VAC | 02-LTG-CNT-22111 | 02-LVD-PPL-22111, BR32/34NE corner turnbine bldg |  | 02-LVD-PPL-22111 | 1520 | 208/120VAC CIRCUIT BREAKER
UNIT 2 TURBINE BLDG HVAC CONTROL PANEL 51 | 02-HVC-CPL-51 | 02-LVD-PPL-22111, BR13NE corner turnbine bldg | Control Power Feed | 02-LVD-PPL-22111 | 1521 | 208/120VAC CIRCUIT BREAKER
UNIT 2 TURBINE BLDG HVAC CONTROL PANEL 52 | 02-HVC-CPL-52 | 02-LVD-PPL-22111, BR11NE corner turnbine bldg | Control Power Feed | 02-LVD-PPL-22111 | 1522 | 208/120VAC CIRCUIT BREAKER
UNIT 2 TURBINE BLDG PIT LIGHT 208VAC | 02-LTG-CNT-22111 | 02-LVD-PPL-22111, BR36/38NE corner turnbine bldg |  | 02-LVD-PPL-22111 | 1523 | 208/120VAC CIRCUIT BREAKER
UNIT 2 TURBINE BLDG PIT LIGHT 208VAC | 02-LTG-CNT-22111 | 02-LVD-PPL-22111, BR39/41NE corner turnbine bldg |  | 02-LVD-PPL-22111 | 1524 | 208/120VAC CIRCUIT BREAKER
UNIT 2 TURBINE BLDG ROLL UP DOOR 1 480 VAC | 02-HVC-DOR-01 | 02-LVB-PPL-22112, BR11SE turbine deck |  | 02-LVB-PPL-22112 | 1525 | 480 V CIRCUIT BREACKER
UNIT 2 TURBINE BLDG ROLL UP DOOR 2 480 VAC | 02-HVC-DOR-02 | 02-LVB-PPL-2215, BR11NE corner turbine bldg |  | 02-LVB-PPL-2215 | 1526 | 480 V CIRCUIT BREACKER
UNIT 2 TURBINE BLDG ROOF EXH FAN DSW 51 480V | 02-HVC-DSW-51 | 02-LVB-PPL-22112, BR1SE turbine deck |  | 02-LVB-PPL-22112 | 1527 | 480 V CIRCUIT BREACKER
UNIT 2 TURBINE BLDG ROOF EXH FAN DSW 52 480V | 02-HVC-DSW-52 | 02-LVB-PPL-22112, BR2SE turbine deck |  | 02-LVB-PPL-22112 | 1528 | 480 V CIRCUIT BREACKER
UNIT 2 TURBINE BLDG ROOF EXH FAN DSW 53 480V | 02-HVC-DSW-53 | 02-LVB-PPL-22112, BR3SE turbine deck |  | 02-LVB-PPL-22112 | 1529 | 480 V CIRCUIT BREACKER
UNIT 2 TURBINE BLDG ROOF EXH FAN DSW 54 480V | 02-HVC-DSW-54 | 02-LVB-PPL-22112, BR4SE turbine deck |  | 02-LVB-PPL-22112 | 1530 | 480 V CIRCUIT BREACKER
UNIT 2 TURBINE BLDG ROOF EXH FAN DSW 55 480V | 02-HVC-DSW-55 | 02-LVB-PPL-22112, BR5SE turbine deck |  | 02-LVB-PPL-22112 | 1531 | 480 V CIRCUIT BREACKER
UNIT 2 TURBINE BLDG ROOF EXH FAN DSW 56 480V | 02-HVC-DSW-56 | 02-LVB-PPL-22112, BR6SE turbine deck |  | 02-LVB-PPL-22112 | 1532 | 480 V CIRCUIT BREACKER
UNIT 2 TURBINE BLDG ROOF EXH FAN DSW 57 480V | 02-HVC-DSW-57 | 02-LVB-PPL-22112, BR7SE turbine deck |  | 02-LVB-PPL-22112 | 1533 | 480 V CIRCUIT BREACKER
UNIT 2 TURBINE BLDG ROOF EXH FAN DSW 58 480V | 02-HVC-DSW-58 | 02-LVB-PPL-22112, BR8SE turbine deck |  | 02-LVB-PPL-22112 | 1534 | 480 V CIRCUIT BREACKER
UNIT 2 TURBINE BLDG ROOF EXH FAN DSW 59 480V | 02-HVC-DSW-59 | 02-LVB-PPL-2215, BR1NE corner turbine bldg |  | 02-LVB-PPL-2215 | 1535 | 480 V CIRCUIT BREACKER
UNIT 2 TURBINE BLDG ROOF EXH FAN DSW 60 480V | 02-HVC-DSW-60 | 02-LVB-PPL-2215, BR2NE corner turbine bldg |  | 02-LVB-PPL-2215 | 1536 | 480 V CIRCUIT BREACKER
UNIT 2 TURBINE BLDG ROOF EXH FAN DSW 61 480V | 02-HVC-DSW-61 | 02-LVB-PPL-2215, BR3NE corner turbine bldg |  | 02-LVB-PPL-2215 | 1537 | 480 V CIRCUIT BREACKER
UNIT 2 TURBINE BLDG ROOF EXH FAN DSW 62 480V | 02-HVC-DSW-62 | 02-LVB-PPL-2215, BR4NE corner turbine bldg |  | 02-LVB-PPL-2215 | 1538 | 480 V CIRCUIT BREACKER
UNIT 2 TURBINE BLDG ROOF EXH FAN DSW 63 480V | 02-HVC-DSW-63 | 02-LVB-PPL-2215, BR5NE corner turbine bldg |  | 02-LVB-PPL-2215 | 1539 | 480 V CIRCUIT BREACKER
UNIT 2 TURBINE BLDG ROOF EXH FAN DSW 64 480V | 02-HVC-DSW-64 | 02-LVB-PPL-2215, BR6NE corner turbine bldg |  | 02-LVB-PPL-2215 | 1540 | 480 V CIRCUIT BREACKER
UNIT 2 TURBINE BLDG ROOF EXH FAN DSW 65 480V | 02-HVC-DSW-65 | 02-LVB-PPL-2215, BR7NE corner turbine bldg |  | 02-LVB-PPL-2215 | 1541 | 480 V CIRCUIT BREACKER
UNIT 2 TURBINE BLDG ROOF EXH FAN DSW 66 480V | 02-HVC-DSW-66 | 02-LVB-PPL-2215, BR8NE corner turbine bldg |  | 02-LVB-PPL-2215 | 1542 | 480 V CIRCUIT BREACKER
UNIT 2 TURBINE BLDG WELDING RECEPT | 02-LVB-RCP-01 | MVB, 02-LVB-SWB-271, BR 45 |  | 02-LVB-SWB-271 | 1543 | 480 V CIRCUIT BREACKER
UNIT 2 TURBINE BLDG WEST WALL INTAKE LOUVER 74 | 02-HVC-LVR-74 | 02-LVB-PPL-22113, BR24SW turbine deck |  | 02-LVB-PPL-22113 | 1544 | 480 V CIRCUIT BREACKER
UNIT 2 TURBINE BLDG WEST WALL INTAKE LOUVER 77 | 02-HVC-LVR-77 | 02-LVB-PPL-22113, BR23SW turbine deck |  | 02-LVB-PPL-22113 | 1545 | 480 V CIRCUIT BREACKER
UNIT 2 TURBINE BUILDING 480V PANELBOARD SE | 02-LVB-PPL-22112 | 02-LVB-PPL-2211, BR 5 Maintenance shop NW | Power Panel | 02-LVB-PPL-2211 | 1546 | 480 V CIRCUIT BREACKER
UNIT 2 TURBINE BUILDING 480V PANELBOARD SW | 02-LVB-PPL-22113 | 02-LVB-PPL-2211, BR 6 Maintenance shop NW | Power Panel | 02-LVB-PPL-2211 | 1547 | 480 V CIRCUIT BREACKER
UNIT 2 TURBINE BUILDING NE PANELBOARD 480VAC | 02-LVB-PPL-2215 | HRSG-2 ENCLSURE 480V MCC 221, CUBICLE 12FE | Power Panel | MCC 221 | 1548 | 480 V MOLDED CASE BREAKER
UNIT 2 UAT AREA WELDING RECEPT | 02-LVB-RCP-03 | MVB, 02-LVB-SWB-271, BR 43 |  | 02-LVB-SWB-271 | 1549 | 480 V CIRCUIT BREACKER
UNIT 2 VIRTUAL HMI SERV. / NTWRK CAB PWR DIST | 02CKC00GH002\20 | ADMIN BLDG U2 UPS PNL, BR15 |  | ADMIN BLDG U2 UPS PNL | 1550
UNIT 2 VIRTUAL HMI SERV. / NTWRK CAB PWR DIST | 02CKC00GH002\21 | ADMIN BLDG U2 UPS PNL, BR17 |  | ADMIN BLDG U2 UPS PNL | 1551
UNIT 2 WTT CALCITE FILTER 120VAC RECEP | 02-DWS-CPL-06 | 02-LVB-PPL-22113, BR6SW turbine deck | Control Power Feed | 02-LVB-PPL-22113 | 1552 | 480 V CIRCUIT BREACKER
UNIT 2 WTT CALCITE FILTER UPS FEED 1 | 02-DWS-CPL-06 | HRSG 2 U1 UPS PANEL, BR12 | Control Power Feed | HRSG 2 U1 UPS PANEL | 1553
UNIT 2 WTT CALCITE FILTER UPS FEED 2 | 02-DWS-CPL-06 | HRSG 2 U2 UPS PANEL, BR9 | Control Power Feed | HRSG 2 U2 UPS PANEL | 1554
UPS BYPASS TRANSFORMER | 00-LVF-XFR-01 | MVB, 01-LVB-SWB-171, BR 3 | Transformer | 01-LVB-SWB-171 | 1555 | 480 V CIRCUIT BREACKER
UPS BYPASS TRANSFORMER | 00-LVF-XFR-01 | MVB, 02-LVB-SWB-271, BR 3 | Transformer | 02-LVB-SWB-271 | 1556 | 480 V CIRCUIT BREACKER
UPS SYSTEM UNIT 01 | 01-LVF-UPS-01 | MVB, 01-LVB-SWB-171, BR 4 |  | 01-LVB-SWB-171 | 1557 | 480 V CIRCUIT BREACKER
UPS SYSTEM UNIT 01 | 01-LVF-UPS-01 | MVB, DC DISTRIBUTION PANEL 01-LVE-PPL-01, F6 |  | 01-LVE-PPL-01 - DC distribution | 1558
UPS SYSTEM UNIT 02 | 02-LVF-UPS-01 | MVB, 02-LVB-SWB-271, BR 4 |  | 02-LVB-SWB-271 | 1559 | 480 V CIRCUIT BREACKER
UPS SYSTEM UNIT 02 | 02-LVF-UPS-01 | MVB, DC DISTRIBUTION PANEL 02-LVE-PPL-01, F6 |  | DC DISTRIBUTION PANEL 02-LVE-PPL-01 | 1560
UTILITY POWER-LIGHT/ 120VAC | 00-DCS-CAB-10 | 01-LVD-PPL-1311, BR17ACC MCC enclosure |  | 01-LVD-PPL-1311 | 1561 | 208/120VAC CIRCUIT BREAKER
VIB MONITOR 01-VMS-CPL-01 UTILITY POWER |  | 01-LVD-PPL-2111 BR 9 Inside HRSG SWG enclosure |  | 01-LVD-PPL-2111 | 1562 | 208/120VAC CIRCUIT BREAKER
VIBRATION CAB UTILITY |  | 02-LVD-PPL-1211, BR 12 Inside HRSG SWG enclosure |  | 02-LVD-PPL-1211 | 1563 | 208/120VAC CIRCUIT BREAKER
VIBRATION MONITOR CAB POWER 1 | 01-VMS-CPL-01 | HRSG 1 U1 UPS PANEL, BR4 | Control Power Feed | HRSG 1 U1 UPS PANEL | 1564
VIBRATION MONITOR CAB POWER 1 | 02-VMS-CPL-01 | HRSG 2 U1 UPS PANEL, BR4 | Control Power Feed | HRSG 2 U1 UPS PANEL | 1565
VIBRATION MONITOR CAB POWER 2 | 01-VMS-CPL-01 | HRSG 1 U2 UPS PANEL, BR4 | Control Power Feed | HRSG 1 U2 UPS PANEL | 1566
VIBRATION MONITOR CAB POWER 2 | 02-VMS-CPL-01 | HRSG 2 U2 UPS PANEL, BR4 | Control Power Feed | HRSG 2 U2 UPS PANEL | 1567
VMS CTRL RM SRVR CAB FEED 1 120VAC UPS | 00-VMS-CPL-02 | ADMIN BLDG U1 UPS PNL, BR18 | Control Power Feed | ADMIN BLDG U1 UPS PNL | 1568
VMS CTRL RM SRVR CAB FEED 2 120VAC UPS | 00-VMS-CPL-02 | ADMIN BLDG U2 UPS PNL, BR18 |  | ADMIN BLDG U2 UPS PNL | 1569
WAREHOUSE BUILDING LOAD BKR | 01-LVB-DSW-1713 | MVB, 01-LVB-SWB-171, BR 26 |  | 01-LVB-SWB-171 | 1570 | 480 V CIRCUIT BREACKER
WAREHOUSE BUILDING LOAD BKR | 02-LVB-DSW-2713 | MVB, 02-LVB-SWB-271, BR 26 |  | 02-LVB-SWB-271 | 1571 | 480 V CIRCUIT BREACKER
WAREHOUSE BUILDING LOAD PANELBOARD 480VAC | 02-LVB-PPL-1217 | HRSG-2 ENCLSURE 480V MCC 121, CUBICLE 06FM | Power Panel | MCC 121 | 1572 | 480 V MOLDED CASE BREAKER
U1 BOILER FEED WATER PUMP B | 01-BFW-MPM-01B | MVB swithcgear 2, cubicle 16A | Pump | SWG 2 | 1573 | 13.8 KV RACK-OUT BREAKER
U2 BOILER FEED WATER PUMP A | 02-BFW-MPM-01A | MVB swithcgear 2, cubicle 16B | Pump | SWG 2 | 1574 | 13.8 KV RACK-OUT BREAKER
WATER TREATMENT BLDG LOAD PANELBOARD 480VAC | 02-LVB-PPL-2211 | HRSG-2 ENCLSURE 480V MCC 221, CUBICLE 11FH | Power Panel | MCC 221 | 1575 | 480 V MOLDED CASE BREAKER
WATER TREATMENT HEAT TRACE XFMR | 02-HTT-XFR-1213 | HRSG-2 ENCLSURE 480V MCC 121, CUBICLE 14FM(R) | Transformer | MCC 121 | 1576 | 480 V MOLDED CASE BREAKER
WATER TREATMENT PANELBOARD 480VAC | 02-LVB-PPL-1218 | HRSG-2 ENCLSURE 480V MCC 121, CUBICLE 07FM | Power Panel | MCC 121 | 1577 | 480 V MOLDED CASE BREAKER
WATER TREATMENT PANELBOARD 480VAC | 02-LVB-PPL-2214 | HRSG-2 ENCLSURE 480V MCC 221, CUBICLE 16FM | Power Panel | MCC 221 | 1578 | 480 V MOLDED CASE BREAKER
Welding Receptacle |  | 01-LVB-PPL-1115 BR 9 Inside HRSG SWG enclosure |  | 01-LVB-PPL-1115 | 1579 | 480 V CIRCUIT BREACKER
WELDING RECEPTACLE |  | 02-LVB-PPL-1211, BR 9 HRSG MCC enclosure |  | 02-LVB-PPL-1211 | 1580 | 480 V CIRCUIT BREACKER
WELDING RECEPTACLE |  | 01-LVB--PPL-1311, BR4ACC MCC enclosure |  | 01-LVB--PPL-1311 | 1581 | 480 V CIRCUIT BREACKER
WELDING RECEPTACLE |  | 02-LVB-PPL-1411, BR4ACC MCC enclosure |  | 02-LVB-PPL-1411 | 1582 | 480 V CIRCUIT BREACKER
WELDING RECEPTACLE #1 |  | MVB, 01-LVB-SWB-171, BR 10 |  | 01-LVB-SWB-171 | 1583 | 480 V CIRCUIT BREACKER
WELDING RECEPTACLE #2 |  | MVB, 01-LVB-SWB-171, BR 12 |  | 01-LVB-SWB-171 | 1584 | 480 V CIRCUIT BREACKER
WELDING RECEPTACLE #3 |  | MVB, 02-LVB-SWB-271, BR 10 |  | 02-LVB-SWB-271 | 1585 | 480 V CIRCUIT BREACKER
WELDING RECEPTACLE #4 |  | MVB, 02-LVB-SWB-271, BR 12 |  | 02-LVB-SWB-271 | 1586 | 480 V CIRCUIT BREACKER
WT DRAINS SUMP PMP CPL FEED A 480VAC | 00-DWT-CPL-01 | 02-LVB-PPL-1218, BR 2 NE corner of RO bldg | Control Power Feed | 02-LVB-PPL-1218 | 1587 | 480 V CIRCUIT BREACKER
WT DRAINS SUMP PMP CPL FEED B 480VAC | 00-DWT-CPL-01 | 02-LVB-PPL-2214, BR 2 NE corner of RO bldg | Control Power Feed | 02-LVB-PPL-2214 | 1588 | 480 V CIRCUIT BREACKER
WTT BLDG 480-208/120VAC XFR 12181 FEED | 02-LVB-XFR-12181 | 02-LVB-PPL-1218, BR 14 NE corner of RO bldg | Transformer | 02-LVB-PPL-1218 | 1589 | 480 V CIRCUIT BREACKER
WTT BLDG MAIN CPL | 00-DWT-PNL-01 | ADMIN BLDG U1 UPS PNL, BR5 |  | ADMIN BLDG U1 UPS PNL | 1590
WTT BLDG MAIN CPL 120VAC | 00-DWT-PNL-01 | 02-LVD-PPL-12181, BR 5 East wall RO bldg |  | 02-LVD-PPL-12181 | 1591 | 208/120VAC CIRCUIT BREAKER
WTT BLDG MAIN CPL 120VAC UPS REDUNDANT | 00-DWT-PNL-01 | ADMIN BLDG U2 UPS PNL, BR6 |  | ADMIN BLDG U2 UPS PNL | 1592
WTT BLDG SILICA ANALYZER 120 VAC | 00-DWT-PNL-10 | 02-LVD-PPL-12181, BR 13 East wall RO bldg |  | 02-LVD-PPL-12181 | 1593 | 208/120VAC CIRCUIT BREAKER
WTT BLDG SODIUM ANALYZER 120 VAC | 00-DWT-PNL-10 | 02-LVD-PPL-12181, BR 15 East wall RO bldg |  | 02-LVD-PPL-12181 | 1594 | 208/120VAC CIRCUIT BREAKER
WTT RO CFD ANTI SCALANT 120VAC | 00-DWT-JBX-05 | 02-LVD-PPL-12181, BR 8 East wall RO bldg |  | 02-LVD-PPL-12181 | 1595 | 208/120VAC CIRCUIT BREAKER
WTT RO CFD CAUSTIC FEED 120VAC | 00-DWT-JBX-07 | 02-LVD-PPL-12181, BR 9 East wall RO bldg |  | 02-LVD-PPL-12181 | 1596 | 208/120VAC CIRCUIT BREAKER
WTT RO CFD SODIUM BISULFITE 120VAC | 00-DWT-JBX-06 | 02-LVD-PPL-12181, BR 6 East wall RO bldg |  | 02-LVD-PPL-12181 | 1597 | 208/120VAC CIRCUIT BREAKER
WTT RO CIP CPL 120V UPS REDUNDANT | 00-DWT-CPL-05B | ADMIN BLDG U2 UPS PNL, BR8 | Control Power Feed | ADMIN BLDG U2 UPS PNL | 1598
WTT RO CIP CPL PRI PWR FEED | 00-DWT-CPL-05B | ADMIN BLDG U1 UPS PNL, BR6 | Control Power Feed | ADMIN BLDG U1 UPS PNL | 1599
WTT RO CIP PWR DIST 480VAC | 00-DWT-CPL-05A | 02-LVB-PPL-1218, BR 5 NE corner of RO bldg | Control Power Feed | 02-LVB-PPL-1218 | 1600 | 480 V CIRCUIT BREACKER
WTT SWS SODIUM HYPOCHLORITE FEED 120VAC | 00-DWT-JBX-08 | 02-LVD-PPL-12181, BR 10 East wall RO bldg |  | 02-LVD-PPL-12181 | 1601 | 208/120VAC CIRCUIT BREAKER
|  |  |  | HRSG 1 U1 UPS PANEL | 1602